## Rekapitulácia stavby
Export Komplet | [27 empty] | 2.0 | ZAMOK |  |  |  |  | False | False | {18e2a9a7-c86e-4561-afe3-ad906fc44725}
[33 empty] | 0,01 | 20
[33 empty] | 0,01 | 20
|  | REKAPITULÁCIA STAVBY | [17 empty] | v --- nižšie sa nachádzajú doplnkové a pomocné údaje k zostavám --- v | [11 empty] | Návod na vyplnenie | 0,001
|  | Kód: |  |  |  |  | 65-2019 | [24 empty] | Meniť je možné iba bunky so žltým podfarbením! 1) na prvom liste Rekapitulácie stavby vyplňte v zostave a) Rekapitulácia stavby - údaje o Zhotoviteľovi (prenesú sa do ostatných zostáv aj v iných listoch) b) Rekapitulácia objektov stavby - potrebné Ostatné náklady 2) na vybraných listoch vyplňte v zostave a) Krycí list - údaje o Zhotoviteľovi, pokiaľ sa líšia od údajov o Zhotoviteľovi na Rekapitulácii stavby (údaje se prenesú do ostatných zostav v danom liste) b) Rekapitulácia rozpočtu - potrebné Ostatné náklady c) Celkové náklady za stavbu - ceny na položkách - množstvo, pokiaľ má žlté podfarbenie - a v prípade potreby poznámku (tá je v skrytom stĺpci) | 0,01
|  | Stavba: |  |  |  |  | Rozšírenie kapacity ŠJ E. Lániho č.s.261/7 v Bytči - prístavba | [25 empty] | 0,01
|  | JKSO: | [13 empty] | KS: | [16 empty] | 0,01
|  | Miesto: |  |  |  |  | Bytča | [8 empty] | Dátum: |  | 17. 6. 2019 | [14 empty] | 0,01
0,01
|  | Objednávateľ: | [13 empty] | IČO: | [16 empty] | 0,01
|  |  | Mesto Bytča, Námestie SR 1, Bytča | [12 empty] | IČ DPH: | [16 empty] | 0,01
0,01
|  | Zhotoviteľ: | [13 empty] | IČO: |  | Vyplň údaj | [14 empty] | 0,01
|  |  | Vyplň údaj | [12 empty] | IČ DPH: |  | Vyplň údaj | [14 empty] | 0,01
False
|  | Projektant: | [13 empty] | IČO: | [16 empty] | False
|  |  | ALFA Projekt Žilina | [12 empty] | IČ DPH: | [16 empty] | True
0,01
|  | Spracovateľ: | [13 empty] | IČO: | [16 empty] | 0,01
[16 empty] | IČ DPH: | [16 empty] | True
Poznámka:
|  | Cena bez DPH | [13 empty] | 0
[8 empty] | Sadzba dane |  |  | Základ dane |  |  |  |  | Výška dane
|  | DPH |  | základná |  |  |  | 20% |  |  | 0 |  |  |  |  | 0
|  |  |  | znížená |  |  |  | 20% |  |  | 0 |  |  |  |  | 0
|  |  |  | zákl. prenesená |  |  |  | 20% |  |  | 0 |  |  |  |  | 0
|  |  |  | zníž. prenesená |  |  |  | 20% |  |  | 0 |  |  |  |  | 0
|  |  |  | nulová |  |  |  | 0% |  |  | 0 |  |  |  |  | 0
|  | Cena s DPH | [6 empty] | v |  |  | EUR |  |  |  | 0
|  | Projektant | [11 empty] | Spracovateľ
|  | Dátum a podpis: | [7 empty] | Pečiatka |  |  |  | Dátum a podpis: |  |  | Pečiatka
|  | Objednávateľ | [11 empty] | Zhotoviteľ
|  | Dátum a podpis: | [7 empty] | Pečiatka |  |  |  | Dátum a podpis: |  |  | Pečiatka
REKAPITULÁCIA OBJEKTOV STAVBY
| Kód: | [6 empty] | 65-2019
| Stavba: | [6 empty] | Rozšírenie kapacity ŠJ E. Lániho č.s.261/7 v Bytči - prístavba
| Miesto: | [6 empty] | Bytča | [6 empty] | Dátum: |  | 17. 6. 2019
| Objednávateľ: | [6 empty] | Mesto Bytča, Námestie SR 1, Bytča | [6 empty] | Projektant: |  | ALFA Projekt Žilina |  |  | Informatívne údaje z listov zákaziek
| Zhotoviteľ: | [13 empty] | Spracovateľ:
| Kód |  |  |  | Popis | [7 empty] | Cena bez DPH [EUR] |  |  |  |  | Cena s DPH [EUR] | Typ | z toho Ostat. náklady [EUR] | DPH [EUR] | Normohodiny [h] | DPH základná [EUR] | DPH znížená [EUR] | DPH základná prenesená [EUR] | DPH znížená prenesená [EUR] | Základňa DPH základná | Základňa DPH znížená | Základňa DPH zákl. prenesená | Základňa DPH zníž. prenesená | Základňa DPH nulová
| Náklady z rozpočtov | [11 empty] | 0 |  |  |  |  | 0 |  | 0 | 0 | 0 | 0 | 0 | 0 | 0 | 0 | 0 | 0 | 0 | 0 |  | D | 0 | ###NOIMPORT### | IMPORT | {18e2a9a7-c86e-4561-afe3-ad906fc44725} | {00000000-0000-0000-0000-000000000000}
|  | SO 01 |  |  |  | Prístavba ŠJ | [6 empty] | 0 |  |  |  |  | 0 | STA | 0 | 0 | 0 | 0 | 0 | 0 | 0 | 0 | 0 | 0 | 0 | 0 |  | D | 1 | ###NOIMPORT### | IMPORT | {52c62e48-6cb9-4c6f-bc56-4b05584ad8b2} | {18e2a9a7-c86e-4561-afe3-ad906fc44725} | 0
/ |  |  | SO 01.1, SO 01.2 |  |  |  | Architektúra, Statika | [5 empty] | 0 |  |  |  |  | 0 | Časť | 0 | 0 | 0 | 0 | 0 | 0 | 0 | 0 | 0 | 0 | 0 | 0 |  |  | 2 |  | IMPORT | {d336e083-015e-4d9b-ba3d-f7fb49763886} | {52c62e48-6cb9-4c6f-bc56-4b05584ad8b2}
/ |  |  | SO 01.3 |  |  |  | Elektroinštalácia | [5 empty] | 0 |  |  |  |  | 0 | Časť | 0 | 0 | 0 | 0 | 0 | 0 | 0 | 0 | 0 | 0 | 0 | 0 |  |  | 2 |  | IMPORT | {1155a8c9-d045-4e94-9898-429da41fe337} | {52c62e48-6cb9-4c6f-bc56-4b05584ad8b2}
/ |  |  | SO 01.4 |  |  |  | Zdravotechnika | [5 empty] | 0 |  |  |  |  | 0 | Časť | 0 | 0 | 0 | 0 | 0 | 0 | 0 | 0 | 0 | 0 | 0 | 0 |  |  | 2 |  | IMPORT | {0a833729-574b-432f-8e31-aca97f120f39} | {52c62e48-6cb9-4c6f-bc56-4b05584ad8b2}
/ |  |  | SO 01.5 |  |  |  | Vykurovanie | [5 empty] | 0 |  |  |  |  | 0 | Časť | 0 | 0 | 0 | 0 | 0 | 0 | 0 | 0 | 0 | 0 | 0 | 0 |  |  | 2 |  | IMPORT | {55e0c833-9edb-48c6-9715-45da29a0d39a} | {52c62e48-6cb9-4c6f-bc56-4b05584ad8b2}
/ |  |  | SO 01.6 |  |  |  | Vzduchotechnika | [5 empty] | 0 |  |  |  |  | 0 | Časť | 0 | 0 | 0 | 0 | 0 | 0 | 0 | 0 | 0 | 0 | 0 | 0 |  |  | 2 |  | IMPORT | {3ed31ebc-07b9-4b0d-a95f-b8a56950a44f} | {52c62e48-6cb9-4c6f-bc56-4b05584ad8b2}
/ |  | SO 02 |  |  |  | Daždová kanalizácia - exteriér | [6 empty] | 0 |  |  |  |  | 0 | STA | 0 | 0 | 0 | 0 | 0 | 0 | 0 | 0 | 0 | 0 | 0 | 0 |  |  | 1 |  | IMPORT | {b04d5d37-7189-4c33-a17a-98e559618486} | {18e2a9a7-c86e-4561-afe3-ad906fc44725} | 0

## SO 01.1, SO 01.2 - Archit...
[18 empty] | {d336e083-015e-4d9b-ba3d-f7fb49763886} | [5 empty] | penetrácia | penetrácia |  | 1039,116 | 2
[18 empty] | 0 | [5 empty] | keramický_obklad | keramický obklad |  | 116,148 | 2
| KRYCÍ LIST ROZPOČTU | [7 empty] | v --- nižšie sa nachádzajú doplnkové a pomocné údaje k zostavám --- v | [8 empty] | False | [5 empty] | olej_náter | olejový náter |  | 191,273 | 2
[24 empty] | betón_stĺp | betón stĺp |  | 3,96 | 2
| Stavba: | [22 empty] | betón_doska | betón doska |  | 23,403 | 2
|  | Rozšírenie kapacity ŠJ E. Lániho č.s.261/7 v Bytči - prístavba | [21 empty] | strop_o | strop omietka |  | 182,946 | 2
| Objekt: | [22 empty] | lešenia | lešenie |  | 53,655 | 2
|  | SO 01 - Prístavba ŠJ | [21 empty] | podlaha_P2 | podlaha P2 |  | 345,58 | 2
| Časť: | [22 empty] | okná | okná obvod | m | 50,3 | 2
|  | SO 01.1, SO 01.2 - Architektúra, Statika | [21 empty] | náterz | náter kovových zárubní | m2 | 4,448 | 2
[24 empty] | obsyp | obsyp objektu | m3 | 82,25 | 2
| JKSO: |  |  |  |  | KS: | [17 empty] | ornica | ornica |  | 52,16 | 2
| Miesto: |  | Bytča |  |  | Dátum: | 17. 6. 2019 | [16 empty] | jama1 | jama1 |  | 294,034 | 2
[24 empty] | jama2 | jama2 |  | 13,14 | 2
| Objednávateľ: |  |  |  |  | IČO: | [17 empty] | premiestnenie | premiestnenie |  | 399,701 | 2
|  | Mesto Bytča, Námestie SR 1, Bytča |  |  |  | IČ DPH: | [17 empty] | debnenie_doska | debnenie doska | m2 | 5,538 | 2
[24 empty] | debnenie_pätky | debnenie pätky |  | 38,28 | 2
| Zhotoviteľ: |  |  |  |  | IČO: | Vyplň údaj | [16 empty] | ryha3 | ryha |  | 40,367 | 2
|  | Vyplň údaj |  |  |  | IČ DPH: | Vyplň údaj | [16 empty] | betón_pásy | betón pásy |  | 23,509 | 2
[24 empty] | debnenie_pásy1 | debnenie pásy |  | 21,576 | 2
| Projektant: |  |  |  |  | IČO: | [17 empty] | betón_pätky | betón pätky |  | 12,888 | 2
|  | ALFA Projekt |  |  |  | IČ DPH: | [17 empty] | betón_múru | betón múru |  | 5,307 | 2
[24 empty] | debnenie_múru | debnenie múru bet. |  | 35,38 | 2
| Spracovateľ: |  |  |  |  | IČO: | [17 empty] | debnenie_stĺp | debnenie stĺp |  | 46,2 | 2
|  | Ing. Jacková |  |  |  | IČ DPH: | [17 empty] | debnenie_veniec | debnenie veniec |  | 29,448 | 2
[24 empty] | betón_prekladov | betón prekladov |  | 8,734 | 2
| Poznámka: | [22 empty] | betón_vencov | betón vencov |  | 3,966 | 2
[24 empty] | debnenie_preklad | debnenie preklad |  | 69,985 | 2
[24 empty] | betón_strop | betón strop |  | 25,773 | 2
[24 empty] | debnenie_strop | debnenie strop |  | 171,82 | 2
| Cena bez DPH | [5 empty] | 0
|  |  | Základ dane |  |  | Sadzba dane | Výška dane
| DPH | základná | 0 |  |  | 20% | 0
|  | znížená | 0 |  |  | 20% | 0
|  | zákl. prenesená | 0 |  |  | 20% | 0
|  | zníž. prenesená | 0 |  |  | 20% | 0
|  | nulová | 0 |  |  | 0% | 0
| Cena s DPH |  |  | v | EUR |  | 0
| Projektant |  |  | Spracovateľ
| Dátum a podpis: |  | Pečiatka | Dátum a podpis: |  |  | Pečiatka
| Objednávateľ |  |  | Zhotoviteľ
| Dátum a podpis: |  | Pečiatka | Dátum a podpis: |  |  | Pečiatka
REKAPITULÁCIA ROZPOČTU
Stavba:
Rozšírenie kapacity ŠJ E. Lániho č.s.261/7 v Bytči - prístavba
Objekt:
SO 01 - Prístavba ŠJ
Časť:
SO 01.1, SO 01.2 - Architektúra, Statika
Miesto: |  |  | Bytča |  |  | Dátum: | 17. 6. 2019
Objednávateľ: |  |  | Mesto Bytča, Námestie SR 1, Bytča |  |  | Projektant: | ALFA Projekt
Zhotoviteľ: |  |  | Vyplň údaj |  |  | Spracovateľ: | Ing. Jacková
Kód dielu - Popis | [6 empty] | Cena celkom [EUR]
Náklady z rozpočtu | [6 empty] | 0 | [11 empty] | -1
| HSV - Práce a dodávky HSV | [5 empty] | 0
| 1 - Zemné práce | [5 empty] | 0
| 2 - Zakladanie | [5 empty] | 0
| 3 - Zvislé a kompletné konštrukcie | [5 empty] | 0
| 4 - Vodorovné konštrukcie | [5 empty] | 0
| 5 - Komunikácie | [5 empty] | 0
| 6 - Úpravy povrchov, podlahy, osadenie | [5 empty] | 0
| 9 - Ostatné konštrukcie a práce-búranie | [5 empty] | 0
| 99 - Presun hmôt HSV | [5 empty] | 0
| PSV - Práce a dodávky PSV | [5 empty] | 0
| 711 - Izolácie proti vode a vlhkosti | [5 empty] | 0
| 712 - Izolácie striech, povlakové krytiny | [5 empty] | 0
| 713 - Izolácie tepelné | [5 empty] | 0
| 763 - Konštrukcie - drevostavby | [5 empty] | 0
| 764 - Konštrukcie klampiarske | [5 empty] | 0
| 766 - Konštrukcie stolárske | [5 empty] | 0
| 767 - Konštrukcie doplnkové kovové | [5 empty] | 0
| 769 - Montáže vzduchotechnických zariadení | [5 empty] | 0
| 771 - Podlahy z dlaždíc | [5 empty] | 0
| 781 - Obklady | [5 empty] | 0
| 783 - Nátery | [5 empty] | 0
| 784 - Maľby | [5 empty] | 0
ROZPOČET
Stavba:
Rozšírenie kapacity ŠJ E. Lániho č.s.261/7 v Bytči - prístavba
Objekt:
SO 01 - Prístavba ŠJ
Časť:
SO 01.1, SO 01.2 - Architektúra, Statika
Miesto: |  |  | Bytča |  |  | Dátum: | 17. 6. 2019
Objednávateľ: |  |  | Mesto Bytča, Námestie SR 1, Bytča |  |  | Projektant: | ALFA Projekt
Zhotoviteľ: |  |  | Vyplň údaj |  |  | Spracovateľ: | Ing. Jacková
PČ | Typ | Kód | Popis | MJ | Množstvo | J.cena [EUR] | Cena celkom [EUR] | Cenová sústava |  | DPH | J. Nh [h] | Nh celkom [h] | J. hmotnosť [t] | Hmotnosť celkom [t] | J. suť [t] | Suť Celkom [t]
Náklady z rozpočtu | [6 empty] | 0 |  |  |  |  | 0 |  | 530.9482 |  | 110.2114 |  | D | -1 | [15 empty] | 0
| D | HSV | Práce a dodávky HSV |  |  |  | 0 |  |  |  |  | 0 |  | 484.7365 |  | 109.7481 | 1 | D | 0 |  |  |  | ROZPOCET | [11 empty] | 0
| D | 1 | Zemné práce |  |  |  | 0 |  |  |  |  | 0 |  | 0 |  | 6.2677 | 1 | D | 1 |  |  |  | ROZPOCET | [11 empty] | 0
1 | K | 113106611 | Rozoberanie zámkovej dlažby všetkých druhov v ploche do 20 m2, -0,2600 t | m2 | 8.301 |  | 0 | CS CENEKON 2019 01 |  | znížená |  | 0 | 0 | 0 | 0.26 | 2.1583 | 4 | K | 2 |  |  |  | ROZPOCET | [5 empty] | 0 | 0 | 0 | 0 | 0 | 2 | 0 | 4 | 1858985027
| VV |  | "B18" 1,45*5,725 |  | 8.301 | [12 empty] | VV | 2 | 2 | True | 0 | ROZPOCET
| VV |  | Súčet |  | 8.301 | [12 empty] | VV | 2 | 4 | True | 1 | ROZPOCET
2 | K | 113205111 | Vytrhanie obrúb betónových, chodníkových ležatých, -0,23000t | m | 17.867 |  | 0 | CS CENEKON 2019 01 |  | znížená |  | 0 | 0 | 0 | 0.23 | 4.1094 | 4 | K | 2 |  |  |  | ROZPOCET | [5 empty] | 0 | 0 | 0 | 0 | 0 | 2 | 0 | 4 | -2056669043
| VV |  | "B14" 17,867 |  | 17.867 | [12 empty] | VV | 2 | 2 | True | 0 | ROZPOCET
| VV |  | Súčet |  | 17.867 | [12 empty] | VV | 2 | 4 | True | 1 | ROZPOCET
3 | K | 121101002 | Odstránenie ornice ručne s vodorov. premiest., na hromady do 50 m hr. nad 150 mm | m3 | 52.16 |  | 0 | CS CENEKON 2019 01 |  | znížená |  | 0 | 0 | 0 | 0 | 0 | 4 | K | 2 |  |  |  | ROZPOCET | [5 empty] | 0 | 0 | 0 | 0 | 0 | 2 | 0 | 4 | -1511000696
| VV |  | "B16" | [14 empty] | VV | 2 | 1 | True | 0 | ROZPOCET
| VV |  | 8,55*22,7*0,25 |  | 48.521 | [12 empty] | VV | 2 | 2 | True | 0 | ROZPOCET
| VV |  | 1,45*5,725*0,25 |  | 2.075 | [12 empty] | VV | 2 | 2 | True | 0 | ROZPOCET
| VV |  | "B17" | [14 empty] | VV | 2 | 1 | True | 0 | ROZPOCET
| VV |  | 1,35*4,634*0,25 |  | 1.564 | [12 empty] | VV | 2 | 2 | True | 0 | ROZPOCET
| VV | ornica | Súčet |  | 52.16 | [12 empty] | VV | 2 | 4 | True | 1 | ROZPOCET
4 | K | 131201102 | Výkop nezapaženej jamy v hornine 3, nad 100 do 1000 m3 | m3 | 294.034 |  | 0 | CS CENEKON 2019 01 |  | znížená |  | 0 | 0 | 0 | 0 | 0 | 4 | K | 2 |  |  |  | ROZPOCET | [5 empty] | 0 | 0 | 0 | 0 | 0 | 2 | 0 | 4 | -158561299
| VV |  | "B16" | [14 empty] | VV | 2 | 1 | True | 0 | ROZPOCET
| VV |  | 26,95*8,55*1,5-22,7*2,0*1,5 |  | 277.534 | [12 empty] | VV | 2 | 2 | True | 0 | ROZPOCET
| VV |  | pätky | [14 empty] | VV | 2 | 1 | True | 0 | ROZPOCET
| VV |  | 1,5*2,0*1,1*5 |  | 16.5 | [12 empty] | VV | 2 | 2 | True | 0 | ROZPOCET
| VV | jama1 | Súčet |  | 294.034 | [12 empty] | VV | 2 | 4 | True | 1 | ROZPOCET
5 | K | 131201109 | Hĺbenie nezapažených jám a zárezov. Príplatok za lepivosť horniny 3 | m3 | 220.526 |  | 0 | CS CENEKON 2019 01 |  | znížená |  | 0 | 0 | 0 | 0 | 0 | 4 | K | 2 |  |  |  | ROZPOCET | [5 empty] | 0 | 0 | 0 | 0 | 0 | 2 | 0 | 4 | -1728651298
| VV |  | jama1*0,75 |  | 220.526 | [12 empty] | VV | 2 | 2 | True | 0 | ROZPOCET
| VV |  | Súčet |  | 220.526 | [12 empty] | VV | 2 | 4 | True | 1 | ROZPOCET
6 | K | 131211111 | Hĺbenie jám v hornine tr.3 nesúdržných - ručným náradím | m3 | 13.14 |  | 0 | CS CENEKON 2019 01 |  | znížená |  | 0 | 0 | 0 | 0 | 0 | 4 | K | 2 |  |  |  | ROZPOCET | [5 empty] | 0 | 0 | 0 | 0 | 0 | 2 | 0 | 4 | 1831947555
| VV |  | "B17" | [14 empty] | VV | 2 | 1 | True | 0 | ROZPOCET
| VV |  | 2,456*2,5*2,14 |  | 13.14 | [12 empty] | VV | 2 | 2 | True | 0 | ROZPOCET
| VV | jama2 | Súčet |  | 13.14 | [12 empty] | VV | 2 | 4 | True | 1 | ROZPOCET
7 | K | 131211119 | Príplatok za lepivosť pri hĺbení jám ručným náradím v hornine tr. 3 | m3 | 9.855 |  | 0 | CS CENEKON 2019 01 |  | znížená |  | 0 | 0 | 0 | 0 | 0 | 4 | K | 2 |  |  |  | ROZPOCET | [5 empty] | 0 | 0 | 0 | 0 | 0 | 2 | 0 | 4 | -1688427564
| VV |  | jama2*0,75 |  | 9.855 | [12 empty] | VV | 2 | 2 | True | 0 | ROZPOCET
| VV |  | Súčet |  | 9.855 | [12 empty] | VV | 2 | 4 | True | 1 | ROZPOCET
8 | K | 132201201 | Výkop ryhy šírky 600-2000mm horn.3 do 100m3 | m3 | 40.367 |  | 0 | CS CENEKON 2019 01 |  | znížená |  | 0 | 0 | 0 | 0 | 0 | 4 | K | 2 |  |  |  | ROZPOCET | [5 empty] | 0 | 0 | 0 | 0 | 0 | 2 | 0 | 4 | 377593952
| VV |  | pásy | [14 empty] | VV | 2 | 1 | True | 0 | ROZPOCET
| VV |  | 24,27*1,1*1,1 |  | 29.367 | [12 empty] | VV | 2 | 2 | True | 0 | ROZPOCET
| VV |  | 1,5*0,6*1,1*5 |  | 4.95 | [12 empty] | VV | 2 | 2 | True | 0 | ROZPOCET
| VV |  | 5,0*1,1*1,1 |  | 6.05 | [12 empty] | VV | 2 | 2 | True | 0 | ROZPOCET
| VV | ryha3 | Súčet |  | 40.367 | [12 empty] | VV | 2 | 4 | True | 1 | ROZPOCET
9 | K | 132201209 | Príplatok k cenám za lepivosť pri hĺbení rýh š. nad 600 do 2 000 mm zapaž. i nezapažených, s urovnaním dna v hornine 3 | m3 | 30.275 |  | 0 | CS CENEKON 2019 01 |  | znížená |  | 0 | 0 | 0 | 0 | 0 | 4 | K | 2 |  |  |  | ROZPOCET | [5 empty] | 0 | 0 | 0 | 0 | 0 | 2 | 0 | 4 | 906323087
| VV |  | ryha3*0,75 |  | 30.275 | [12 empty] | VV | 2 | 2 | True | 0 | ROZPOCET
| VV |  | Súčet |  | 30.275 | [12 empty] | VV | 2 | 4 | True | 1 | ROZPOCET
10 | K | 162201101 | Vodorovné premiestnenie výkopku z horniny 1-4 do 20m | m3 | 399.701 |  | 0 | CS CENEKON 2019 01 |  | znížená |  | 0 | 0 | 0 | 0 | 0 | 4 | K | 2 |  |  |  | ROZPOCET | [5 empty] | 0 | 0 | 0 | 0 | 0 | 2 | 0 | 4 | 2139304358
| VV |  | ornica+ryha3+jama1+jama2 |  | 399.701 | [12 empty] | VV | 2 | 2 | True | 0 | ROZPOCET
| VV | premiestnenie | Súčet |  | 399.701 | [12 empty] | VV | 2 | 4 | True | 1 | ROZPOCET
11 | K | 162501122 | Vodorovné premiestnenie výkopku po spevnenej ceste z horniny tr.1-4, nad 100 do 1000 m3 na vzdialenosť do 3000 m | m3 | 317.451 |  | 0 | CS CENEKON 2019 01 |  | znížená |  | 0 | 0 | 0 | 0 | 0 | 4 | K | 2 |  |  |  | ROZPOCET | [5 empty] | 0 | 0 | 0 | 0 | 0 | 2 | 0 | 4 | -1972780335
| VV |  | premiestnenie-obsyp |  | 317.451 | [12 empty] | VV | 2 | 2 | True | 0 | ROZPOCET
| VV |  | Súčet |  | 317.451 | [12 empty] | VV | 2 | 4 | True | 1 | ROZPOCET
12 | K | 162501123 | Vodorovné premiestnenie výkopku po spevnenej ceste z horniny tr.1-4, nad 100 do 1000 m3, príplatok k cene za každých ďalšich a začatých 1000 m | m3 | 2222.157 |  | 0 | CS CENEKON 2019 01 |  | znížená |  | 0 | 0 | 0 | 0 | 0 | 4 | K | 2 |  |  |  | ROZPOCET | [5 empty] | 0 | 0 | 0 | 0 | 0 | 2 | 0 | 4 | 1440392970
| VV |  | premiestnenie-obsyp |  | 317.451 | [12 empty] | VV | 2 | 2 | True | 0 | ROZPOCET
| VV |  | Súčet |  | 317.451 | [12 empty] | VV | 2 | 4 | True | 1 | ROZPOCET
| VV |  | 317,451*7 'Přepočítané koeficientom množstva |  | 2222.157 | [12 empty] | VV | 2 | 2 | False | 1 | ROZPOCET
13 | K | 167101102 | Nakladanie neuľahnutého výkopku z hornín tr.1-4 nad 100 do 1000 m3 | m3 | 317.451 |  | 0 | CS CENEKON 2019 01 |  | znížená |  | 0 | 0 | 0 | 0 | 0 | 4 | K | 2 |  |  |  | ROZPOCET | [5 empty] | 0 | 0 | 0 | 0 | 0 | 2 | 0 | 4 | 444238053
| VV |  | premiestnenie-obsyp |  | 317.451 | [12 empty] | VV | 2 | 2 | True | 0 | ROZPOCET
| VV |  | Súčet |  | 317.451 | [12 empty] | VV | 2 | 4 | True | 1 | ROZPOCET
14 | K | 171201202 | Uloženie sypaniny na skládky nad 100 do 1000 m3 | m3 | 317.451 |  | 0 | CS CENEKON 2019 01 |  | znížená |  | 0 | 0 | 0 | 0 | 0 | 4 | K | 2 |  |  |  | ROZPOCET | [5 empty] | 0 | 0 | 0 | 0 | 0 | 2 | 0 | 4 | 1507777434
| VV |  | premiestnenie-obsyp |  | 317.451 | [12 empty] | VV | 2 | 2 | True | 0 | ROZPOCET
| VV |  | Súčet |  | 317.451 | [12 empty] | VV | 2 | 4 | True | 1 | ROZPOCET
15 | K | 171209002 | Poplatok za skladovanie - zemina a kamenivo (17 05) ostatné | t | 666.647 |  | 0 | CS CENEKON 2019 01 |  | znížená |  | 0 | 0 | 0 | 0 | 0 | 4 | K | 2 |  |  |  | ROZPOCET | [5 empty] | 0 | 0 | 0 | 0 | 0 | 2 | 0 | 4 | 2106545056
| VV |  | (premiestnenie-obsyp)*2,1 |  | 666.647 | [12 empty] | VV | 2 | 2 | True | 0 | ROZPOCET
| VV |  | Súčet |  | 666.647 | [12 empty] | VV | 2 | 4 | True | 1 | ROZPOCET
16 | K | 175101202 | Obsyp objektov sypaninou z vhodných hornín 1 až 4 s prehodením sypaniny | m3 | 82.25 |  | 0 | CS CENEKON 2019 01 |  | znížená |  | 0 | 0 | 0 | 0 | 0 | 4 | K | 2 |  |  |  | ROZPOCET | [5 empty] | 0 | 0 | 0 | 0 | 0 | 2 | 0 | 4 | -2138019712
| VV |  | 2,5*24,3 |  | 60.75 | [12 empty] | VV | 2 | 2 | True | 0 | ROZPOCET
| VV |  | 2,5*7,3 |  | 18.25 | [12 empty] | VV | 2 | 2 | True | 0 | ROZPOCET
| VV |  | 2,5*1,3 |  | 3.25 | [12 empty] | VV | 2 | 2 | True | 0 | ROZPOCET
| VV | obsyp | Súčet |  | 82.25 | [12 empty] | VV | 2 | 4 | True | 1 | ROZPOCET
17 | K | 181301303 | Rozprestretie ornice na svahu do sklonu 1:5, plocha do 500 m3, hr. do 200 mm | m2 | 97.125 |  | 0 | CS CENEKON 2019 01 |  | znížená |  | 0 | 0 | 0 | 0 | 0 | 4 | K | 2 |  |  |  | ROZPOCET | [5 empty] | 0 | 0 | 0 | 0 | 0 | 2 | 0 | 4 | 1490742379
| VV |  | 7,5*25,9/2 |  | 97.125 | [12 empty] | VV | 2 | 2 | True | 1 | ROZPOCET
| D | 2 | Zakladanie |  |  |  | 0 |  |  |  |  | 0 |  | 240.7814 |  | 0 | 1 | D | 1 |  |  |  | ROZPOCET | [11 empty] | 0
18 | K | 271573001 | Násyp pod základové konštrukcie so zhutnením zo štrkopiesku fr.0-32 mm | m3 | 25.838 |  | 0 | CS CENEKON 2019 01 |  | znížená |  | 0 | 2.07 | 53.4847 | 0 | 0 | 4 | K | 2 |  |  |  | ROZPOCET | [5 empty] | 0 | 0 | 0 | 0 | 0 | 2 | 0 | 4 | -1227397997
| VV |  | doska | [14 empty] | VV | 2 | 1 | True | 0 | ROZPOCET
| VV |  | 23,82*6,55*0,15 |  | 23.403 | [12 empty] | VV | 2 | 2 | True | 0 | ROZPOCET
| VV |  | okapový chodník | [14 empty] | VV | 2 | 1 | True | 0 | ROZPOCET
| VV |  | 1,21*0,6*0,15 |  | 0.109 | [12 empty] | VV | 2 | 2 | True | 0 | ROZPOCET
| VV |  | 0,985*0,6*0,15 |  | 0.089 | [12 empty] | VV | 2 | 2 | True | 0 | ROZPOCET
| VV |  | 24,85*0,6*0,15 |  | 2.237 | [12 empty] | VV | 2 | 2 | True | 0 | ROZPOCET
| VV |  | Súčet |  | 25.838 | [12 empty] | VV | 2 | 4 | True | 1 | ROZPOCET
19 | K | 273313521 | Betón základových dosiek, prostý tr. C 12/15 | m3 | 15.982 |  | 0 | CS CENEKON 2019 01 |  | znížená |  | 0 | 2.2354 | 35.7266 | 0 | 0 | 4 | K | 2 |  |  |  | ROZPOCET | [5 empty] | 0 | 0 | 0 | 0 | 0 | 2 | 0 | 4 | -838563738
| VV |  | pätky | [14 empty] | VV | 2 | 1 | True | 0 | ROZPOCET
| VV |  | 1,5*2,0*0,1*6 |  | 1.8 | [12 empty] | VV | 2 | 2 | True | 0 | ROZPOCET
| VV |  | (1,5*0,55*2)*0,4*6*2 |  | 7.92 | [12 empty] | VV | 2 | 2 | True | 0 | ROZPOCET
| VV |  | (0,9*0,3*2)*0,4*6*2 |  | 2.592 | [12 empty] | VV | 2 | 2 | True | 0 | ROZPOCET
| VV |  | pásy | [14 empty] | VV | 2 | 1 | True | 0 | ROZPOCET
| VV |  | 24,27*1,1*0,1 |  | 2.67 | [12 empty] | VV | 2 | 2 | True | 0 | ROZPOCET
| VV |  | 1,5*0,6*0,1*5 |  | 0.45 | [12 empty] | VV | 2 | 2 | True | 0 | ROZPOCET
| VV |  | 5,0*1,1*0,1 |  | 0.55 | [12 empty] | VV | 2 | 2 | True | 0 | ROZPOCET
| VV |  | Súčet |  | 15.982 | [12 empty] | VV | 2 | 4 | True | 1 | ROZPOCET
20 | K | 273321721 | Betónovanie základových dosiek, betón železový (bez výstuže) | m3 | 23.403 |  | 0 | CS CENEKON 2019 01 |  | znížená |  | 0 | 0 | 0 | 0 | 0 | 4 | K | 2 |  |  |  | ROZPOCET | [5 empty] | 0 | 0 | 0 | 0 | 0 | 2 | 0 | 4 | 258878023
| VV |  | doska | [14 empty] | VV | 2 | 1 | True | 0 | ROZPOCET
| VV |  | 23,82*6,55*0,15 |  | 23.403 | [12 empty] | VV | 2 | 2 | True | 0 | ROZPOCET
| VV | betón_doska | Súčet |  | 23.403 | [12 empty] | VV | 2 | 4 | True | 1 | ROZPOCET
21 | M | 589310005901 | Betón STN EN 206-1-C 25/30-XC2 (SK)-Cl 0,4-Dmax 16 - S3 | m3 | 23.403 |  | 0 |  |  | znížená |  | 0 | 2.3921 | 55.9823 | 0 | 0 | 8 | M | 2 |  |  |  | ROZPOCET | [5 empty] | 0 | 0 | 0 | 0 | 0 | 2 | 0 | 4 | -1984381391
| VV |  | betón_doska |  | 23.403 | [12 empty] | VV | 2 | 2 | True | 0 | ROZPOCET
| VV |  | Súčet |  | 23.403 | [12 empty] | VV | 2 | 4 | True | 1 | ROZPOCET
22 | K | 273351215 | Debnenie stien základových dosiek, zhotovenie-dielce | m2 | 5.538 |  | 0 | CS CENEKON 2019 01 |  | znížená |  | 0 | 0.00067 | 0.0037105 | 0 | 0 | 4 | K | 2 |  |  |  | ROZPOCET | [5 empty] | 0 | 0 | 0 | 0 | 0 | 2 | 0 | 4 | 820522066
| VV |  | doska | [14 empty] | VV | 2 | 1 | True | 0 | ROZPOCET
| VV |  | (23,82+6,55+6,55)*0,15 |  | 5.538 | [12 empty] | VV | 2 | 2 | True | 0 | ROZPOCET
| VV | debnenie_doska | Súčet |  | 5.538 | [12 empty] | VV | 2 | 4 | True | 1 | ROZPOCET
23 | K | 273351216 | Debnenie stien základových dosiek, odstránenie-dielce | m2 | 5.538 |  | 0 | CS CENEKON 2019 01 |  | znížená |  | 0 | 0 | 0 | 0 | 0 | 4 | K | 2 |  |  |  | ROZPOCET | [5 empty] | 0 | 0 | 0 | 0 | 0 | 2 | 0 | 4 | 402831157
| VV |  | debnenie_doska |  | 5.538 | [12 empty] | VV | 2 | 2 | True | 0 | ROZPOCET
| VV |  | Súčet |  | 5.538 | [12 empty] | VV | 2 | 4 | True | 1 | ROZPOCET
24 | K | 273361821 | Výstuž základových dosiek z ocele 10505 | t | 4.681 |  | 0 | CS CENEKON 2019 01 |  | znížená |  | 0 | 1.019 | 4.7697 | 0 | 0 | 4 | K | 2 |  |  |  | ROZPOCET | [5 empty] | 0 | 0 | 0 | 0 | 0 | 2 | 0 | 4 | -1021610603
| VV |  | betón_doska*0,2 |  | 4.681 | [12 empty] | VV | 2 | 2 | True | 0 | ROZPOCET
| VV |  | Súčet |  | 4.681 | [12 empty] | VV | 2 | 4 | True | 1 | ROZPOCET
25 | K | 274321421 | Betónovanie základových pásov, betón železový (bez výstuže) | m3 | 23.509 |  | 0 | CS CENEKON 2019 01 |  | znížená |  | 0 | 0 | 0 | 0 | 0 | 4 | K | 2 |  |  |  | ROZPOCET | [5 empty] | 0 | 0 | 0 | 0 | 0 | 2 | 0 | 4 | -1283877670
| VV |  | pásy | [14 empty] | VV | 2 | 1 | True | 0 | ROZPOCET
| VV |  | 24,27*1,1*0,5 |  | 13.349 | [12 empty] | VV | 2 | 2 | True | 0 | ROZPOCET
| VV |  | 1,5*0,6*0,5*5 |  | 2.25 | [12 empty] | VV | 2 | 2 | True | 0 | ROZPOCET
| VV |  | 5,0*1,1*0,5 |  | 2.75 | [12 empty] | VV | 2 | 2 | True | 0 | ROZPOCET
| VV |  | 0,3*0,7*0,4 |  | 0.084 | [12 empty] | VV | 2 | 2 | True | 0 | ROZPOCET
| VV |  | 0,9*0,5*0,4 |  | 0.18 | [12 empty] | VV | 2 | 2 | True | 0 | ROZPOCET
| VV |  | 0,67*0,5*0,4 |  | 0.134 | [12 empty] | VV | 2 | 2 | True | 0 | ROZPOCET
| VV |  | 4,1*0,5*0,4*2 |  | 1.64 | [12 empty] | VV | 2 | 2 | True | 0 | ROZPOCET
| VV |  | 3,895*0,5*0,4*2 |  | 1.558 | [12 empty] | VV | 2 | 2 | True | 0 | ROZPOCET
| VV |  | 2,61*0,5*0,4 |  | 0.522 | [12 empty] | VV | 2 | 2 | True | 0 | ROZPOCET
| VV |  | 5,6*0,5*0,4-0,3*0,65*0,4 |  | 1.042 | [12 empty] | VV | 2 | 2 | True | 0 | ROZPOCET
| VV | betón_pásy | Súčet |  | 23.509 | [12 empty] | VV | 2 | 4 | True | 1 | ROZPOCET
26 | M | 589310005901 | Betón STN EN 206-1-C 25/30-XC2 (SK)-Cl 0,4-Dmax 16 - S3 | m3 | 23.509 |  | 0 |  |  | znížená |  | 0 | 2.3921 | 56.2359 | 0 | 0 | 8 | M | 2 |  |  |  | ROZPOCET | [5 empty] | 0 | 0 | 0 | 0 | 0 | 2 | 0 | 4 | 808110078
| VV |  | betón_pásy |  | 23.509 | [12 empty] | VV | 2 | 2 | True | 0 | ROZPOCET
| VV |  | Súčet |  | 23.509 | [12 empty] | VV | 2 | 4 | True | 1 | ROZPOCET
27 | K | 274351215 | Debnenie stien základových pásov, zhotovenie-dielce | m2 | 21.576 |  | 0 | CS CENEKON 2019 01 |  | znížená |  | 0 | 0.00067 | 0.014456 | 0 | 0 | 4 | K | 2 |  |  |  | ROZPOCET | [5 empty] | 0 | 0 | 0 | 0 | 0 | 2 | 0 | 4 | 192911258
| VV |  | pásy | [14 empty] | VV | 2 | 1 | True | 0 | ROZPOCET
| VV |  | (0,3+0,7+0,2+0,9+1,17+4,1+3,895+3,895+4,1+2,61+5,45+0,3+0,65+0,2+5,6+2,11+4,1+3,895+3,895+4,1+0,67+1,1)*0,4 |  | 21.576 | [12 empty] | VV | 2 | 2 | True | 0 | ROZPOCET
| VV | debnenie_pásy1 | Súčet |  | 21.576 | [12 empty] | VV | 2 | 4 | True | 1 | ROZPOCET
28 | K | 274351216 | Debnenie stien základových pásov, odstránenie-dielce | m2 | 21.576 |  | 0 | CS CENEKON 2019 01 |  | znížená |  | 0 | 0 | 0 | 0 | 0 | 4 | K | 2 |  |  |  | ROZPOCET | [5 empty] | 0 | 0 | 0 | 0 | 0 | 2 | 0 | 4 | -613927456
| VV |  | debnenie_pásy1 |  | 21.576 | [12 empty] | VV | 2 | 2 | True | 0 | ROZPOCET
| VV |  | Súčet |  | 21.576 | [12 empty] | VV | 2 | 4 | True | 1 | ROZPOCET
29 | K | 274361821 | Výstuž základových pásov z ocele 10505 | t | 2.351 |  | 0 | CS CENEKON 2019 01 |  | znížená |  | 0 | 1.019 | 2.3956 | 0 | 0 | 4 | K | 2 |  |  |  | ROZPOCET | [5 empty] | 0 | 0 | 0 | 0 | 0 | 2 | 0 | 4 | -1554763799
| VV |  | betón_pásy*0,1 |  | 2.351 | [12 empty] | VV | 2 | 2 | True | 0 | ROZPOCET
| VV |  | Súčet |  | 2.351 | [12 empty] | VV | 2 | 4 | True | 1 | ROZPOCET
30 | K | 275321721 | Betónovanie základových pätiek, betón železový (bez výstuže) | m3 | 12.888 |  | 0 | CS CENEKON 2019 01 |  | znížená |  | 0 | 0 | 0 | 0 | 0 | 4 | K | 2 |  |  |  | ROZPOCET | [5 empty] | 0 | 0 | 0 | 0 | 0 | 2 | 0 | 4 | -1156325330
| VV |  | pätky | [14 empty] | VV | 2 | 1 | True | 0 | ROZPOCET
| VV |  | 1,5*2,0*0,5*6 |  | 9 | [12 empty] | VV | 2 | 2 | True | 0 | ROZPOCET
| VV |  | 0,9*0,9*0,4*6 |  | 1.944 | [12 empty] | VV | 2 | 2 | True | 0 | ROZPOCET
| VV |  | 0,9*0,9*0,4*6 |  | 1.944 | [12 empty] | VV | 2 | 2 | True | 0 | ROZPOCET
| VV | betón_pätky | Súčet |  | 12.888 | [12 empty] | VV | 2 | 4 | True | 1 | ROZPOCET
31 | M | 589310005901 | Betón STN EN 206-1-C 25/30-XC2 (SK)-Cl 0,4-Dmax 16 - S3 | m3 | 12.888 |  | 0 |  |  | znížená |  | 0 | 2.3921 | 30.8294 | 0 | 0 | 8 | M | 2 |  |  |  | ROZPOCET | [5 empty] | 0 | 0 | 0 | 0 | 0 | 2 | 0 | 4 | -6361406
| VV |  | betón_pätky |  | 12.888 | [12 empty] | VV | 2 | 2 | True | 0 | ROZPOCET
| VV |  | Súčet |  | 12.888 | [12 empty] | VV | 2 | 4 | True | 1 | ROZPOCET
32 | K | 275351215 | Debnenie stien základových pätiek, zhotovenie-dielce | m2 | 38.28 |  | 0 | CS CENEKON 2019 01 |  | znížená |  | 0 | 0.00067 | 0.025648 | 0 | 0 | 4 | K | 2 |  |  |  | ROZPOCET | [5 empty] | 0 | 0 | 0 | 0 | 0 | 2 | 0 | 4 | 971446014
| VV |  | pätky | [14 empty] | VV | 2 | 1 | True | 0 | ROZPOCET
| VV |  | (1,5+2,0)*2*0,5*6 |  | 21 | [12 empty] | VV | 2 | 2 | True | 0 | ROZPOCET
| VV |  | (0,9+0,9)*2*0,4*6 |  | 8.64 | [12 empty] | VV | 2 | 2 | True | 0 | ROZPOCET
| VV |  | (0,9+0,9)*2*0,4*6 |  | 8.64 | [12 empty] | VV | 2 | 2 | True | 0 | ROZPOCET
| VV | debnenie_pätky | Súčet |  | 38.28 | [12 empty] | VV | 2 | 4 | True | 1 | ROZPOCET
33 | K | 275351216 | Debnenie stien základovýcb pätiek, odstránenie-dielce | m2 | 38.28 |  | 0 | CS CENEKON 2019 01 |  | znížená |  | 0 | 0 | 0 | 0 | 0 | 4 | K | 2 |  |  |  | ROZPOCET | [5 empty] | 0 | 0 | 0 | 0 | 0 | 2 | 0 | 4 | 63027400
| VV |  | debnenie_pätky |  | 38.28 | [12 empty] | VV | 2 | 2 | True | 0 | ROZPOCET
| VV |  | Súčet |  | 38.28 | [12 empty] | VV | 2 | 4 | True | 1 | ROZPOCET
34 | K | 275361821 | Výstuž základových pätiek z ocele 10505 | t | 1.289 |  | 0 | CS CENEKON 2019 01 |  | znížená |  | 0 | 1.019 | 1.3134 | 0 | 0 | 4 | K | 2 |  |  |  | ROZPOCET | [5 empty] | 0 | 0 | 0 | 0 | 0 | 2 | 0 | 4 | -1855420482
| VV |  | betón_pätky*0,1 |  | 1.289 | [12 empty] | VV | 2 | 2 | True | 0 | ROZPOCET
| VV |  | Súčet |  | 1.289 | [12 empty] | VV | 2 | 4 | True | 1 | ROZPOCET
| D | 3 | Zvislé a kompletné konštrukcie |  |  |  | 0 |  |  |  |  | 0 |  | 63.253 |  | 0 | 1 | D | 1 |  |  |  | ROZPOCET | [11 empty] | 0
35 | K | 310239211 | Zamurovanie otvoru s plochou nad 1 do 4 m2 v murive nadzákladného tehlami na maltu vápennocementovú | m3 | 2.494 |  | 0 | CS CENEKON 2019 01 |  | znížená |  | 0 | 1.6781 | 4.1851 | 0 | 0 | 4 | K | 2 |  |  |  | ROZPOCET | [5 empty] | 0 | 0 | 0 | 0 | 0 | 2 | 0 | 4 | -1732425813
| VV |  | "N2" | [14 empty] | VV | 2 | 1 | True | 0 | ROZPOCET
| VV |  | 1,83*1,6*0,15*3 |  | 1.318 | [12 empty] | VV | 2 | 2 | True | 0 | ROZPOCET
| VV |  | 0,9*2,0*0,6*1 |  | 1.08 | [12 empty] | VV | 2 | 2 | True | 0 | ROZPOCET
| VV |  | 0,4*0,4*0,6*1 |  | 0.096 | [12 empty] | VV | 2 | 2 | True | 0 | ROZPOCET
| VV |  | Súčet |  | 2.494 | [12 empty] | VV | 2 | 4 | True | 1 | ROZPOCET
36 | K | 311273116 | Murivo nosné (m3) z tvárnic npr. YTONG Standard hr. 300 mm P2-400 PDK, na MVC a maltu YTONG (300x249x599) | m3 | 13.247 |  | 0 | CS CENEKON 2019 01 |  | znížená |  | 0 | 0.58105 | 7.6972 | 0 | 0 | 4 | K | 2 |  |  |  | ROZPOCET | [5 empty] | 0 | 0 | 0 | 0 | 0 | 2 | 0 | 4 | -1040354486
| VV |  | 23,57*3,15*0,3 |  | 22.274 | [12 empty] | VV | 2 | 2 | True | 0 | ROZPOCET
| VV |  | -0,4*0,3*3,15*5 |  | -1.89 | [12 empty] | VV | 2 | 2 | True | 0 | ROZPOCET
| VV |  | -3,8*1,65*0,3*4 |  | -7.524 | [12 empty] | VV | 2 | 2 | True | 0 | ROZPOCET
| VV |  | -1,7*1,65*0,3*1 |  | -0.842 | [12 empty] | VV | 2 | 2 | True | 0 | ROZPOCET
| VV |  | 1,3*3,15*0,3 |  | 1.229 | [12 empty] | VV | 2 | 2 | True | 0 | ROZPOCET
| VV |  | Súčet |  | 13.247 | [12 empty] | VV | 2 | 4 | True | 1 | ROZPOCET
37 | K | 311321811 | Zhotovenie nadzákladových múrov z betónu železového (bez výstuže) | m3 | 5.307 |  | 0 | CS CENEKON 2019 01 |  | znížená |  | 0 | 0 | 0 | 0 | 0 | 4 | K | 2 |  |  |  | ROZPOCET | [5 empty] | 0 | 0 | 0 | 0 | 0 | 2 | 0 | 4 | 831251579
| VV |  | 5,8*3,05*0,3 |  | 5.307 | [12 empty] | VV | 2 | 2 | True | 0 | ROZPOCET
| VV | betón_múru | Súčet |  | 5.307 | [12 empty] | VV | 2 | 4 | True | 1 | ROZPOCET
38 | M | 589310005900 | Betón STN EN 206-1-C 25/30-XC3 (SK)-Cl 0,4-Dmax 22 - S3 z cementu portlandského | m3 | 5.307 |  | 0 | CS CENEKON 2019 01 |  | znížená |  | 0 | 2.3921 | 12.6949 | 0 | 0 | 8 | M | 2 |  |  |  | ROZPOCET | [5 empty] | 0 | 0 | 0 | 0 | 0 | 2 | 0 | 4 | -862236980
| VV |  | betón_múru |  | 5.307 | [12 empty] | VV | 2 | 2 | True | 0 | ROZPOCET
| VV |  | Súčet |  | 5.307 | [12 empty] | VV | 2 | 4 | True | 1 | ROZPOCET
39 | K | 311351101 | Debnenie nadzákladových múrov jednostranné, zhotovenie-dielce | m2 | 35.38 |  | 0 | CS CENEKON 2019 01 |  | znížená |  | 0 | 0.00334 | 0.11817 | 0 | 0 | 4 | K | 2 |  |  |  | ROZPOCET | [5 empty] | 0 | 0 | 0 | 0 | 0 | 2 | 0 | 4 | 93754651
| VV |  | 5,8*3,05*2 |  | 35.38 | [12 empty] | VV | 2 | 2 | True | 0 | ROZPOCET
| VV | debnenie_múru | Súčet |  | 35.38 | [12 empty] | VV | 2 | 4 | True | 1 | ROZPOCET
40 | K | 311351102 | Debnenie nadzákladových múrov jednostranné, odstránenie-dielce | m2 | 35.38 |  | 0 | CS CENEKON 2019 01 |  | znížená |  | 0 | 0 | 0 | 0 | 0 | 4 | K | 2 |  |  |  | ROZPOCET | [5 empty] | 0 | 0 | 0 | 0 | 0 | 2 | 0 | 4 | 764324652
| VV |  | debnenie_múru |  | 35.38 | [12 empty] | VV | 2 | 2 | True | 0 | ROZPOCET
| VV |  | Súčet |  | 35.38 | [12 empty] | VV | 2 | 4 | True | 1 | ROZPOCET
41 | K | 311361821 | Výstuž nadzákladových múrov 10505 | t | 0.796 |  | 0 | CS CENEKON 2019 01 |  | znížená |  | 0 | 1.0152 | 0.80811 | 0 | 0 | 4 | K | 2 |  |  |  | ROZPOCET | [5 empty] | 0 | 0 | 0 | 0 | 0 | 2 | 0 | 4 | 431488703
| VV |  | betón_múru*0,15 |  | 0.796 | [12 empty] | VV | 2 | 2 | True | 0 | ROZPOCET
| VV |  | Súčet |  | 0.796 | [12 empty] | VV | 2 | 4 | True | 1 | ROZPOCET
42 | K | 311362021 | Výstuž nadzákladových múrov, stien a priečok zo zváraných sietí KARI | t | 0.206 |  | 0 | CS CENEKON 2019 01 |  | znížená |  | 0 | 1.203 | 0.24781 | 0 | 0 | 4 | K | 2 |  |  |  | ROZPOCET | [5 empty] | 0 | 0 | 0 | 0 | 0 | 2 | 0 | 4 | 1669444881
| VV |  | 5,8*3,05/6*35/1000*2 |  | 0.206 | [12 empty] | VV | 2 | 2 | True | 0 | ROZPOCET
| VV |  | Súčet |  | 0.206 | [12 empty] | VV | 2 | 4 | True | 1 | ROZPOCET
43 | K | 317162101 | Keramický predpätý preklad POROTHERM KPP, šírky 120 mm, výšky 65 mm, dĺžky 1000 mm | ks | 1 |  | 0 | CS CENEKON 2019 01 |  | znížená |  | 0 | 0.01492 | 0.01492 | 0 | 0 | 4 | K | 2 |  |  |  | ROZPOCET | [5 empty] | 0 | 0 | 0 | 0 | 0 | 2 | 0 | 4 | 419365259
| VV |  | "preklad P2" 1 |  | 1 | [12 empty] | VV | 2 | 2 | True | 0 | ROZPOCET
| VV |  | Súčet |  | 1 | [12 empty] | VV | 2 | 4 | True | 1 | ROZPOCET
44 | K | 317162102 | Keramický predpätý preklad POROTHERM KPP, šírky 120 mm, výšky 65 mm, dĺžky 1250 mm | ks | 1 |  | 0 | CS CENEKON 2019 01 |  | znížená |  | 0 | 0.01913 | 0.01913 | 0 | 0 | 4 | K | 2 |  |  |  | ROZPOCET | [5 empty] | 0 | 0 | 0 | 0 | 0 | 2 | 0 | 4 | 1529954024
| VV |  | "preklad P4" 1 |  | 1 | [12 empty] | VV | 2 | 2 | True | 0 | ROZPOCET
| VV |  | Súčet |  | 1 | [12 empty] | VV | 2 | 4 | True | 1 | ROZPOCET
45 | K | 317162108 | Keramický predpätý preklad POROTHERM KPP, šírky 120 mm, výšky 65 mm, dĺžky 2750 mm | ks | 2 |  | 0 | CS CENEKON 2019 01 |  | znížená |  | 0 | 0.04143 | 0.08286 | 0 | 0 | 4 | K | 2 |  |  |  | ROZPOCET | [5 empty] | 0 | 0 | 0 | 0 | 0 | 2 | 0 | 4 | -1132582721
| VV |  | "preklad P3" 2 |  | 2 | [12 empty] | VV | 2 | 2 | True | 0 | ROZPOCET
| VV |  | Súčet |  | 2 | [12 empty] | VV | 2 | 4 | True | 1 | ROZPOCET
46 | K | 317162132 | Keramický preklad POROTHERM 23,8, šírky 70 mm, výšky 238 mm, dĺžky 1250 mm | ks | 6 |  | 0 | CS CENEKON 2019 01 |  | znížená |  | 0 | 0.04885 | 0.2931 | 0 | 0 | 4 | K | 2 |  |  |  | ROZPOCET | [5 empty] | 0 | 0 | 0 | 0 | 0 | 2 | 0 | 4 | 1334220031
| VV |  | "preklad P1" 6 |  | 6 | [12 empty] | VV | 2 | 2 | True | 0 | ROZPOCET
| VV |  | Súčet |  | 6 | [12 empty] | VV | 2 | 4 | True | 1 | ROZPOCET
47 | K | 317321521 | Zhotovenie prekladov z betónu železového (bez výstuže) | m3 | 8.734 |  | 0 | CS CENEKON 2019 01 |  | znížená |  | 0 | 1e-05 | 8.734e-05 | 0 | 0 | 4 | K | 2 |  |  |  | ROZPOCET | [5 empty] | 0 | 0 | 0 | 0 | 0 | 2 | 0 | 4 | -245886632
| VV |  | 22,75*0,35*0,30 |  | 2.389 | [12 empty] | VV | 2 | 2 | True | 0 | ROZPOCET
| VV |  | 7,05*0,45*0,40*5 |  | 6.345 | [12 empty] | VV | 2 | 2 | True | 0 | ROZPOCET
| VV | betón_prekladov | Súčet |  | 8.734 | [12 empty] | VV | 2 | 4 | True | 1 | ROZPOCET
48 | M | 589310005900 | Betón STN EN 206-1-C 25/30-XC3 (SK)-Cl 0,4-Dmax 22 - S3 z cementu portlandského | m3 | 8.734 |  | 0 | CS CENEKON 2019 01 |  | znížená |  | 0 | 2.3921 | 20.8926 | 0 | 0 | 8 | M | 2 |  |  |  | ROZPOCET | [5 empty] | 0 | 0 | 0 | 0 | 0 | 2 | 0 | 4 | -1314322291
| VV |  | betón_prekladov |  | 8.734 | [12 empty] | VV | 2 | 2 | True | 0 | ROZPOCET
| VV |  | Súčet |  | 8.734 | [12 empty] | VV | 2 | 4 | True | 1 | ROZPOCET
49 | K | 317351101 | Debnenie klenbových pásov valcových vrátane podpernej konštrukcie do výšky 4m zhotovenie | m2 | 69.985 |  | 0 | CS CENEKON 2019 01 |  | znížená |  | 0 | 0.00646 | 0.4521 | 0 | 0 | 4 | K | 2 |  |  |  | ROZPOCET | [5 empty] | 0 | 0 | 0 | 0 | 0 | 2 | 0 | 4 | -965925170
| VV |  | 22,75*0,35*2 |  | 15.925 | [12 empty] | VV | 2 | 2 | True | 0 | ROZPOCET
| VV |  | (4,6+4,395+4,395+4,6+2,46)*0,30 |  | 6.135 | [12 empty] | VV | 2 | 2 | True | 0 | ROZPOCET
| VV |  | 7,05*0,45*2*5 |  | 31.725 | [12 empty] | VV | 2 | 2 | True | 0 | ROZPOCET
| VV |  | (1,3+6,8)*0,4*5 |  | 16.2 | [12 empty] | VV | 2 | 2 | True | 0 | ROZPOCET
| VV | debnenie_preklad | Súčet |  | 69.985 | [12 empty] | VV | 2 | 4 | True | 1 | ROZPOCET
50 | K | 317351102 | Debnenie klenbových pásov valcových vrátane podpernej konštrukcie do výšky 4m odstránenie | m2 | 69.985 |  | 0 | CS CENEKON 2019 01 |  | znížená |  | 0 | 0 | 0 | 0 | 0 | 4 | K | 2 |  |  |  | ROZPOCET | [5 empty] | 0 | 0 | 0 | 0 | 0 | 2 | 0 | 4 | 1887376485
| VV |  | debnenie_preklad |  | 69.985 | [12 empty] | VV | 2 | 2 | True | 0 | ROZPOCET
| VV |  | Súčet |  | 69.985 | [12 empty] | VV | 2 | 4 | True | 1 | ROZPOCET
51 | K | 317361821 | Výstuž prekladov z ocele 10505 | t | 2.62 |  | 0 | CS CENEKON 2019 01 |  | znížená |  | 0 | 1.0114 | 2.65 | 0 | 0 | 4 | K | 2 |  |  |  | ROZPOCET | [5 empty] | 0 | 0 | 0 | 0 | 0 | 2 | 0 | 4 | -2141859816
| VV |  | betón_prekladov*0,3 |  | 2.62 | [12 empty] | VV | 2 | 2 | True | 0 | ROZPOCET
| VV |  | Súčet |  | 2.62 | [12 empty] | VV | 2 | 4 | True | 1 | ROZPOCET
52 | K | 331321744 | Zhotovenie stĺpov a pilierov hranatých, ťahadiel, rámových stojok, vzpier, z betónu železového (bez výstuže) | m3 | 3.96 |  | 0 | CS CENEKON 2019 01 |  | znížená |  | 0 | 0 | 0 | 0 | 0 | 4 | K | 2 |  |  |  | ROZPOCET | [5 empty] | 0 | 0 | 0 | 0 | 0 | 2 | 0 | 4 | 96386346
| VV |  | 0,4*0,3*3,3*10 |  | 3.96 | [12 empty] | VV | 2 | 2 | True | 0 | ROZPOCET
| VV | betón_stĺp | Súčet |  | 3.96 | [12 empty] | VV | 2 | 4 | True | 1 | ROZPOCET
53 | M | 589310005600 | Betón STN EN 206-1-C 25/30-XC3 (SK)-Cl 0,4-Dmax 16 - S2 z cementu portlandského | m3 | 3.96 |  | 0 | CS CENEKON 2019 01 |  | znížená |  | 0 | 2.378 | 9.4168 | 0 | 0 | 8 | M | 2 |  |  |  | ROZPOCET | [5 empty] | 0 | 0 | 0 | 0 | 0 | 2 | 0 | 4 | 1827363326
| VV |  | betón_stĺp |  | 3.96 | [12 empty] | VV | 2 | 2 | True | 0 | ROZPOCET
| VV |  | Súčet |  | 3.96 | [12 empty] | VV | 2 | 4 | True | 1 | ROZPOCET
54 | K | 331351101 | Debnenie hranatých stĺpov prierezu pravouhlého štvoruholníka výšky do 4 m, zhotovenie-dielce | m2 | 46.2 |  | 0 | CS CENEKON 2019 01 |  | znížená |  | 0 | 0.00055 | 0.02541 | 0 | 0 | 4 | K | 2 |  |  |  | ROZPOCET | [5 empty] | 0 | 0 | 0 | 0 | 0 | 2 | 0 | 4 | 1728582417
| VV |  | (0,4+0,3)*2*3,3*10 |  | 46.2 | [12 empty] | VV | 2 | 2 | True | 0 | ROZPOCET
| VV | debnenie_stĺp | Súčet |  | 46.2 | [12 empty] | VV | 2 | 4 | True | 1 | ROZPOCET
55 | K | 331351102 | Debnenie hranatých stĺpov prierezu pravouhlého štvoruholníka výšky do 4 m, odstránenie-dielce | m2 | 46.2 |  | 0 | CS CENEKON 2019 01 |  | znížená |  | 0 | 0 | 0 | 0 | 0 | 4 | K | 2 |  |  |  | ROZPOCET | [5 empty] | 0 | 0 | 0 | 0 | 0 | 2 | 0 | 4 | 1620987627
| VV |  | debnenie_stĺp |  | 46.2 | [12 empty] | VV | 2 | 2 | True | 0 | ROZPOCET
| VV |  | Súčet |  | 46.2 | [12 empty] | VV | 2 | 4 | True | 1 | ROZPOCET
56 | K | 331361821 | Výstuž stĺpov, pilierov, stojok hranatých z bet. ocele 10505 | t | 1.584 |  | 0 | CS CENEKON 2019 01 |  | znížená |  | 0 | 1.0195 | 1.6149 | 0 | 0 | 4 | K | 2 |  |  |  | ROZPOCET | [5 empty] | 0 | 0 | 0 | 0 | 0 | 2 | 0 | 4 | -369592394
| VV |  | betón_stĺp*0,4 |  | 1.584 | [12 empty] | VV | 2 | 2 | True | 0 | ROZPOCET
| VV |  | Súčet |  | 1.584 | [12 empty] | VV | 2 | 4 | True | 1 | ROZPOCET
57 | K | 342272104 | Priečky z tvárnic napr. YTONG hr. 150 mm P2-500 hladkých, na MVC a maltu YTONG (150x249x599) | m2 | 18.926 |  | 0 | CS CENEKON 2019 01 |  | znížená |  | 0 | 0.10778 | 2.0398 | 0 | 0 | 4 | K | 2 |  |  |  | ROZPOCET | [5 empty] | 0 | 0 | 0 | 0 | 0 | 2 | 0 | 4 | -1390665736
| VV |  | "N3" | [14 empty] | VV | 2 | 1 | True | 0 | ROZPOCET
| VV |  | 3,265*3,19-2,4*0,85 |  | 8.375 | [12 empty] | VV | 2 | 2 | True | 0 | ROZPOCET
| VV |  | 1,121*3,19-0,7*2,0 |  | 2.176 | [12 empty] | VV | 2 | 2 | True | 0 | ROZPOCET
| VV |  | 3,265*3,19-2,4*0,85 |  | 8.375 | [12 empty] | VV | 2 | 2 | True | 0 | ROZPOCET
| VV |  | Súčet |  | 18.926 | [12 empty] | VV | 2 | 4 | True | 1 | ROZPOCET
| D | 4 | Vodorovné konštrukcie |  |  |  | 0 |  |  |  |  | 0 |  | 80.4731 |  | 0 | 1 | D | 1 |  |  |  | ROZPOCET | [11 empty] | 0
58 | K | 411321727 | Zhotovenie stropov doskových a trámových, z betónu železového | m3 | 25.773 |  | 0 | CS CENEKON 2019 01 |  | znížená |  | 0 | 0.00014 | 0.0036082 | 0 | 0 | 4 | K | 2 |  |  |  | ROZPOCET | [5 empty] | 0 | 0 | 0 | 0 | 0 | 2 | 0 | 4 | 597026392
| VV |  | 7,1*24,2*0,15 |  | 25.773 | [12 empty] | VV | 2 | 2 | True | 0 | ROZPOCET
| VV | betón_strop | Súčet |  | 25.773 | [12 empty] | VV | 2 | 4 | True | 1 | ROZPOCET
59 | M | 589310005600 | Betón STN EN 206-1-C 25/30-XC3 (SK)-Cl 0,4-Dmax 16 - S2 z cementu portlandského | m3 | 25.773 |  | 0 | CS CENEKON 2019 01 |  | znížená |  | 0 | 2.378 | 61.2877 | 0 | 0 | 8 | M | 2 |  |  |  | ROZPOCET | [5 empty] | 0 | 0 | 0 | 0 | 0 | 2 | 0 | 4 | 141180628
| VV |  | betón_strop |  | 25.773 | [12 empty] | VV | 2 | 2 | True | 0 | ROZPOCET
| VV |  | Súčet |  | 25.773 | [12 empty] | VV | 2 | 4 | True | 1 | ROZPOCET
60 | K | 411351101 | Debnenie stropov doskových zhotovenie-dielce | m2 | 176.515 |  | 0 | CS CENEKON 2019 01 |  | znížená |  | 0 | 0.00113 | 0.19946 | 0 | 0 | 4 | K | 2 |  |  |  | ROZPOCET | [5 empty] | 0 | 0 | 0 | 0 | 0 | 2 | 0 | 4 | -788345403
| VV |  | 7,1*24,2 |  | 171.82 | [12 empty] | VV | 2 | 2 | True | 0 | ROZPOCET
| VV |  | (1,3+24,2+5,8)*0,15 |  | 4.695 | [12 empty] | VV | 2 | 2 | True | 0 | ROZPOCET
| VV |  | Súčet |  | 176.515 | [12 empty] | VV | 2 | 4 | True | 1 | ROZPOCET
61 | K | 411351102 | Debnenie stropov doskových odstránenie-dielce | m2 | 176.515 |  | 0 | CS CENEKON 2019 01 |  | znížená |  | 0 | 0 | 0 | 0 | 0 | 4 | K | 2 |  |  |  | ROZPOCET | [5 empty] | 0 | 0 | 0 | 0 | 0 | 2 | 0 | 4 | 547190138
62 | K | 411354175 | Podporná konštrukcia stropov výšky do 4 m pre zaťaženie do 20 kPa zhotovenie | m2 | 171.82 |  | 0 | CS CENEKON 2019 01 |  | znížená |  | 0 | 0.0055 | 0.94501 | 0 | 0 | 4 | K | 2 |  |  |  | ROZPOCET | [5 empty] | 0 | 0 | 0 | 0 | 0 | 2 | 0 | 4 | 279690035
| VV |  | 7,1*24,2 |  | 171.82 | [12 empty] | VV | 2 | 2 | True | 0 | ROZPOCET
| VV | debnenie_strop | Súčet |  | 171.82 | [12 empty] | VV | 2 | 4 | True | 1 | ROZPOCET
63 | K | 411354176 | Podporná konštrukcia stropov výšky do 4 m pre zaťaženie do 20 kPa odstránenie | m2 | 171.82 |  | 0 | CS CENEKON 2019 01 |  | znížená |  | 0 | 0 | 0 | 0 | 0 | 4 | K | 2 |  |  |  | ROZPOCET | [5 empty] | 0 | 0 | 0 | 0 | 0 | 2 | 0 | 4 | -331447581
| VV |  | debnenie_strop |  | 171.82 | [12 empty] | VV | 2 | 2 | True | 0 | ROZPOCET
| VV |  | Súčet |  | 171.82 | [12 empty] | VV | 2 | 4 | True | 1 | ROZPOCET
64 | K | 411361821 | Výstuž stropov doskových, trámových, vložkových,konzolových alebo balkónových, 10505 | t | 7.732 |  | 0 | CS CENEKON 2019 01 |  | znížená |  | 0 | 1.0163 | 7.858 | 0 | 0 | 4 | K | 2 |  |  |  | ROZPOCET | [5 empty] | 0 | 0 | 0 | 0 | 0 | 2 | 0 | 4 | 926824894
| VV |  | betón_strop*0,3 |  | 7.732 | [12 empty] | VV | 2 | 2 | True | 0 | ROZPOCET
| VV |  | Súčet |  | 7.732 | [12 empty] | VV | 2 | 4 | True | 1 | ROZPOCET
65 | K | 417321826 | Zhotovenie stužujúcich pásov a vencov z betónu železového | m3 | 3.966 |  | 0 | CS CENEKON 2019 01 |  | znížená |  | 0 | 0.0001 | 0.0003966 | 0 | 0 | 4 | K | 2 |  |  |  | ROZPOCET | [5 empty] | 0 | 0 | 0 | 0 | 0 | 2 | 0 | 4 | 1879284989
| VV |  | (24,17+6,8+6,8)*0,35*0,30 |  | 3.966 | [12 empty] | VV | 2 | 2 | True | 0 | ROZPOCET
| VV | betón_vencov | Súčet |  | 3.966 | [12 empty] | VV | 2 | 4 | True | 1 | ROZPOCET
66 | M | 589310005600 | Betón STN EN 206-1-C 25/30-XC3 (SK)-Cl 0,4-Dmax 16 - S2 z cementu portlandského | m3 | 3.966 |  | 0 | CS CENEKON 2019 01 |  | znížená |  | 0 | 2.378 | 9.4311 | 0 | 0 | 8 | M | 2 |  |  |  | ROZPOCET | [5 empty] | 0 | 0 | 0 | 0 | 0 | 2 | 0 | 4 | 1365135012
| VV |  | betón_vencov |  | 3.966 | [12 empty] | VV | 2 | 2 | True | 0 | ROZPOCET
| VV |  | Súčet |  | 3.966 | [12 empty] | VV | 2 | 4 | True | 1 | ROZPOCET
67 | K | 417351115 | Debnenie bočníc stužujúcich pásov a vencov vrátane vzpier zhotovenie | m2 | 29.448 |  | 0 | CS CENEKON 2019 01 |  | znížená |  | 0 | 0.00341 | 0.10042 | 0 | 0 | 4 | K | 2 |  |  |  | ROZPOCET | [5 empty] | 0 | 0 | 0 | 0 | 0 | 2 | 0 | 4 | 1974574880
| VV |  | (1,21+24,17+7,1+6,8+23,57+6,8)*0,35 |  | 24.378 | [12 empty] | VV | 2 | 2 | True | 0 | ROZPOCET
| VV |  | 3,8*0,3*4 |  | 4.56 | [12 empty] | VV | 2 | 2 | True | 0 | ROZPOCET
| VV |  | 1,7*0,3*1 |  | 0.51 | [12 empty] | VV | 2 | 2 | True | 0 | ROZPOCET
| VV | debnenie_veniec | Súčet |  | 29.448 | [12 empty] | VV | 2 | 4 | True | 1 | ROZPOCET
68 | K | 417351116 | Debnenie bočníc stužujúcich pásov a vencov vrátane vzpier odstránenie | m2 | 29.448 |  | 0 | CS CENEKON 2019 01 |  | znížená |  | 0 | 0 | 0 | 0 | 0 | 4 | K | 2 |  |  |  | ROZPOCET | [5 empty] | 0 | 0 | 0 | 0 | 0 | 2 | 0 | 4 | -1538561531
| VV |  | debnenie_veniec |  | 29.448 | [12 empty] | VV | 2 | 2 | True | 0 | ROZPOCET
| VV |  | Súčet |  | 29.448 | [12 empty] | VV | 2 | 4 | True | 1 | ROZPOCET
69 | K | 417361821 | Výstuž stužujúcich pásov a vencov z betonárskej ocele 10505 | t | 0.595 |  | 0 | CS CENEKON 2019 01 |  | znížená |  | 0 | 1.0166 | 0.60488 | 0 | 0 | 4 | K | 2 |  |  |  | ROZPOCET | [5 empty] | 0 | 0 | 0 | 0 | 0 | 2 | 0 | 4 | -724362886
| VV |  | betón_vencov*0,15 |  | 0.595 | [12 empty] | VV | 2 | 2 | True | 0 | ROZPOCET
| VV |  | Súčet |  | 0.595 | [12 empty] | VV | 2 | 4 | True | 1 | ROZPOCET
70 | K | 417391151 | Montáž obkladu betónových konštrukcií vykonaný súčasne s betónovaním extrudovaným polystyrénom | m2 | 11.368 |  | 0 | CS CENEKON 2019 01 |  | znížená |  | 0 | 0.00015 | 0.0017052 | 0 | 0 | 4 | K | 2 |  |  |  | ROZPOCET | [5 empty] | 0 | 0 | 0 | 0 | 0 | 2 | 0 | 4 | -1036355235
| VV |  | (1,21+24,17+7,1)*0,35 |  | 11.368 | [12 empty] | VV | 2 | 2 | True | 0 | ROZPOCET
| VV |  | Súčet |  | 11.368 | [12 empty] | VV | 2 | 4 | True | 1 | ROZPOCET
71 | M | 283750001100 | Doska XPS STYRODUR 2800 C hr. 120 mm, zateplenie soklov, suterénov, podláh, ISOVER | m2 | 11.368 |  | 0 | CS CENEKON 2019 01 |  | znížená |  | 0 | 0.0036 | 0.040925 | 0 | 0 | 8 | M | 2 |  |  |  | ROZPOCET | [5 empty] | 0 | 0 | 0 | 0 | 0 | 2 | 0 | 4 | 287402806
| VV |  | (1,21+24,17+7,1)*0,35 |  | 11.368 | [12 empty] | VV | 2 | 2 | True | 0 | ROZPOCET
| VV |  | Súčet |  | 11.368 | [12 empty] | VV | 2 | 4 | True | 1 | ROZPOCET
| D | 5 | Komunikácie |  |  |  | 0 |  |  |  |  | 0 |  | 5.8666 |  | 0 | 1 | D | 1 |  |  |  | ROZPOCET | [11 empty] | 0
72 | K | 596811310 | Kladenie betónovej dlažby s vyplnením škár do lôžka z kameniva, veľ. do 0,09 m2 plochy do 50 m2 | m2 | 16.227 |  | 0 | CS CENEKON 2019 01 |  | znížená |  | 0 | 0.084 | 1.3631 | 0 | 0 | 4 | K | 2 |  |  |  | ROZPOCET | [5 empty] | 0 | 0 | 0 | 0 | 0 | 2 | 0 | 4 | 1671724125
| VV |  | okapový chodník | [14 empty] | VV | 2 | 1 | True | 0 | ROZPOCET
| VV |  | 1,21*0,6 |  | 0.726 | [12 empty] | VV | 2 | 2 | True | 0 | ROZPOCET
| VV |  | 0,985*0,6 |  | 0.591 | [12 empty] | VV | 2 | 2 | True | 0 | ROZPOCET
| VV |  | 24,85*0,6 |  | 14.91 | [12 empty] | VV | 2 | 2 | True | 0 | ROZPOCET
| VV |  | Súčet |  | 16.227 | [12 empty] | VV | 2 | 4 | True | 1 | ROZPOCET
73 | M | 592460000401 | Dlažba betónová - okapový chodník | m2 | 16.389 |  | 0 |  |  | znížená |  | 0 | 0.184 | 3.0156 | 0 | 0 | 8 | M | 2 |  |  |  | ROZPOCET | [5 empty] | 0 | 0 | 0 | 0 | 0 | 2 | 0 | 4 | -575645919
| VV |  | 16,227*1,01 'Přepočítané koeficientom množstva |  | 16.389 | [12 empty] | VV | 2 | 2 | False | 1 | ROZPOCET
74 | K | 596911121 | Kladenie betónovej zámkovej dlažby komunikácií pre peších hr. 40 mm pre peších do 50 m2 so zriadením lôžka z kameniva hr. 30 mm | m2 | 11.5 |  | 0 | CS CENEKON 2019 01 |  | znížená |  | 0 | 0.0925 | 1.0637 | 0 | 0 | 4 | K | 2 |  |  |  | ROZPOCET | [5 empty] | 0 | 0 | 0 | 0 | 0 | 2 | 0 | 4 | -624844720
| VV |  | "N17" | [14 empty] | VV | 2 | 1 | True | 0 | ROZPOCET
| VV |  | 2,00*4,625 |  | 9.25 | [12 empty] | VV | 2 | 2 | True | 0 | ROZPOCET
| VV |  | 2,25 |  | 2.25 | [12 empty] | VV | 2 | 2 | True | 0 | ROZPOCET
| VV |  | Súčet |  | 11.5 | [12 empty] | VV | 2 | 4 | True | 1 | ROZPOCET
75 | M | 592460007401 | Zámková dlažba - doplnenie | m2 | 3.263 |  | 0 |  |  | znížená |  | 0 | 0.13 | 0.42419 | 0 | 0 | 8 | M | 2 |  |  |  | ROZPOCET | [5 empty] | 0 | 0 | 0 | 0 | 0 | 2 | 0 | 4 | 1867767412
| VV |  | "N18" | [14 empty] | VV | 2 | 1 | True | 0 | ROZPOCET
| VV |  | 2,00*4,625 |  | 9.25 | [12 empty] | VV | 2 | 2 | True | 0 | ROZPOCET
| VV |  | 2,25 |  | 2.25 | [12 empty] | VV | 2 | 2 | True | 0 | ROZPOCET
| VV |  | -"B18" 1,45*5,725 |  | -8.301 | [12 empty] | VV | 2 | 2 | True | 0 | ROZPOCET
| VV |  | Súčet |  | 3.199 | [12 empty] | VV | 2 | 4 | True | 1 | ROZPOCET
| VV |  | 3,199*1,02 'Přepočítané koeficientom množstva |  | 3.263 | [12 empty] | VV | 2 | 2 | False | 1 | ROZPOCET
| D | 6 | Úpravy povrchov, podlahy, osadenie |  |  |  | 0 |  |  |  |  | 0 |  | 88.3094 |  | 0 | 1 | D | 1 |  |  |  | ROZPOCET | [11 empty] | 0
76 | K | 611460121 | Príprava vnútorného podkladu stropov penetráciou základnou | m2 | 182.946 |  | 0 | CS CENEKON 2019 01 |  | znížená |  | 0 | 0.00023 | 0.042078 | 0 | 0 | 4 | K | 2 |  |  |  | ROZPOCET | [5 empty] | 0 | 0 | 0 | 0 | 0 | 2 | 0 | 4 | 231214928
| VV |  | "N1" | [14 empty] | VV | 2 | 1 | True | 0 | ROZPOCET
| VV |  | 20,81*6,8 |  | 141.508 | [12 empty] | VV | 2 | 2 | True | 0 | ROZPOCET
| VV |  | 2,87*5,50 |  | 15.785 | [12 empty] | VV | 2 | 2 | True | 0 | ROZPOCET
| VV |  | 3,21*1,30 |  | 4.173 | [12 empty] | VV | 2 | 2 | True | 0 | ROZPOCET
| VV |  | N10 | [14 empty] | VV | 2 | 1 | True | 0 | ROZPOCET
| VV |  | 18,26+3,22 |  | 21.48 | [12 empty] | VV | 2 | 2 | True | 0 | ROZPOCET
| VV | strop_o | Súčet |  | 182.946 | [12 empty] | VV | 2 | 4 | True | 1 | ROZPOCET
77 | K | 611460253 | Vnútorná omietka stropov vápennocementová štuková (jemná), hr. 5 mm | m2 | 182.946 |  | 0 | CS CENEKON 2019 01 |  | znížená |  | 0 | 0.00825 | 1.5093 | 0 | 0 | 4 | K | 2 |  |  |  | ROZPOCET | [5 empty] | 0 | 0 | 0 | 0 | 0 | 2 | 0 | 4 | -1613695345
| VV |  | strop_o |  | 182.946 | [12 empty] | VV | 2 | 2 | True | 0 | ROZPOCET
| VV |  | Súčet |  | 182.946 | [12 empty] | VV | 2 | 4 | True | 1 | ROZPOCET
78 | K | 611481119 | Potiahnutie vnútorných stropov sklotextílnou mriežkou s celoplošným prilepením | m2 | 182.946 |  | 0 | CS CENEKON 2019 01 |  | znížená |  | 0 | 0.00415 | 0.75923 | 0 | 0 | 4 | K | 2 |  |  |  | ROZPOCET | [5 empty] | 0 | 0 | 0 | 0 | 0 | 2 | 0 | 4 | -275723041
| VV |  | strop_o |  | 182.946 | [12 empty] | VV | 2 | 2 | True | 0 | ROZPOCET
| VV |  | Súčet |  | 182.946 | [12 empty] | VV | 2 | 4 | True | 1 | ROZPOCET
79 | K | 612460121 | Príprava vnútorného podkladu stien penetráciou základnou | m2 | 248.491 |  | 0 | CS CENEKON 2019 01 |  | znížená |  | 0 | 0.00023 | 0.057153 | 0 | 0 | 4 | K | 2 |  |  |  | ROZPOCET | [5 empty] | 0 | 0 | 0 | 0 | 0 | 2 | 0 | 4 | -911085063
| VV |  | "N9" | [14 empty] | VV | 2 | 1 | True | 0 | ROZPOCET
| VV |  | 0,6*2,1*2 |  | 2.52 | [12 empty] | VV | 2 | 2 | True | 0 | ROZPOCET
| VV |  | 0,2*3,19*2 |  | 1.276 | [12 empty] | VV | 2 | 2 | True | 0 | ROZPOCET
| VV |  | 2,41*3,19 |  | 7.688 | [12 empty] | VV | 2 | 2 | True | 0 | ROZPOCET
| VV |  | "N3" nové priečky | [14 empty] | VV | 2 | 1 | True | 0 | ROZPOCET
| VV |  | ((3,12*3,10)-1,0*2,0)*2 |  | 15.344 | [12 empty] | VV | 2 | 2 | True | 0 | ROZPOCET
| VV |  | ((6,13*3,19)-2,4*0,85*2)*2 |  | 30.949 | [12 empty] | VV | 2 | 2 | True | 0 | ROZPOCET
| VV |  | ((1,12*3,19)-0,7*2,0)*2 |  | 4.346 | [12 empty] | VV | 2 | 2 | True | 0 | ROZPOCET
| VV |  | "N2" | [14 empty] | VV | 2 | 1 | True | 0 | ROZPOCET
| VV |  | 1,83*1,6*3*2 |  | 17.568 | [12 empty] | VV | 2 | 2 | True | 0 | ROZPOCET
| VV |  | 0,9*2,0*2 |  | 3.6 | [12 empty] | VV | 2 | 2 | True | 0 | ROZPOCET
| VV |  | 0,4*0,4*2 |  | 0.32 | [12 empty] | VV | 2 | 2 | True | 0 | ROZPOCET
| VV |  | "N1" | [14 empty] | VV | 2 | 1 | True | 0 | ROZPOCET
| VV |  | (20,81+6,8+0,35+20,81)*3,32+(0,4+0,3)*2*3,32*4-0,8*1,97-1,83*1,6*3-1,7*2,82*5-3,8*1,65*4 |  | 121.098 | [12 empty] | VV | 2 | 2 | True | 0 | ROZPOCET
| VV |  | (2,87+5,2+0,3+1,3+3,22+0,4+0,3+0,4)*3,33-1,7*1,65 |  | 43.782 | [12 empty] | VV | 2 | 2 | True | 0 | ROZPOCET
| VV |  | Súčet |  | 248.491 | [12 empty] | VV | 2 | 4 | True | 1 | ROZPOCET
80 | K | 612460253 | Vnútorná omietka stien vápennocementová štuková (jemná), hr. 5 mm | m2 | 248.491 |  | 0 | CS CENEKON 2019 01 |  | znížená |  | 0 | 0.00788 | 1.9581 | 0 | 0 | 4 | K | 2 |  |  |  | ROZPOCET | [5 empty] | 0 | 0 | 0 | 0 | 0 | 2 | 0 | 4 | 59831697
| VV |  | "N9" | [14 empty] | VV | 2 | 1 | True | 0 | ROZPOCET
| VV |  | 0,6*2,1*2 |  | 2.52 | [12 empty] | VV | 2 | 2 | True | 0 | ROZPOCET
| VV |  | 0,2*3,19*2 |  | 1.276 | [12 empty] | VV | 2 | 2 | True | 0 | ROZPOCET
| VV |  | 2,41*3,19 |  | 7.688 | [12 empty] | VV | 2 | 2 | True | 0 | ROZPOCET
| VV |  | "N3" nové priečky | [14 empty] | VV | 2 | 1 | True | 0 | ROZPOCET
| VV |  | ((3,12*3,10)-1,0*2,0)*2 |  | 15.344 | [12 empty] | VV | 2 | 2 | True | 0 | ROZPOCET
| VV |  | ((6,13*3,19)-2,4*0,85*2)*2 |  | 30.949 | [12 empty] | VV | 2 | 2 | True | 0 | ROZPOCET
| VV |  | ((1,12*3,19)-0,7*2,0)*2 |  | 4.346 | [12 empty] | VV | 2 | 2 | True | 0 | ROZPOCET
| VV |  | "N2" | [14 empty] | VV | 2 | 1 | True | 0 | ROZPOCET
| VV |  | 1,83*1,6*3*2 |  | 17.568 | [12 empty] | VV | 2 | 2 | True | 0 | ROZPOCET
| VV |  | 0,9*2,0*2 |  | 3.6 | [12 empty] | VV | 2 | 2 | True | 0 | ROZPOCET
| VV |  | 0,4*0,4*2 |  | 0.32 | [12 empty] | VV | 2 | 2 | True | 0 | ROZPOCET
| VV |  | "N1" | [14 empty] | VV | 2 | 1 | True | 0 | ROZPOCET
| VV |  | (20,81+6,8+0,35+20,81)*3,32+(0,4+0,3)*2*3,32*4-0,8*1,97-1,83*1,6*3-1,7*2,82*5-3,8*1,65*4 |  | 121.098 | [12 empty] | VV | 2 | 2 | True | 0 | ROZPOCET
| VV |  | (2,87+5,2+0,3+1,3+3,22+0,4+0,3+0,4)*3,33-1,7*1,65 |  | 43.782 | [12 empty] | VV | 2 | 2 | True | 0 | ROZPOCET
| VV |  | Súčet |  | 248.491 | [12 empty] | VV | 2 | 4 | True | 1 | ROZPOCET
81 | K | 612465116 | Príprava vnútorného podkladu stien BAUMIT, Univerzálny základ (Baumit UniPrimer) | m2 | 22.576 |  | 0 | CS CENEKON 2019 01 |  | znížená |  | 0 | 0.0004 | 0.0090304 | 0 | 0 | 4 | K | 2 |  |  |  | ROZPOCET | [5 empty] | 0 | 0 | 0 | 0 | 0 | 2 | 0 | 4 | 420624883
| VV |  | "N1" 6,8*3,32 |  | 22.576 | [12 empty] | VV | 2 | 2 | True | 0 | ROZPOCET
| VV |  | Súčet |  | 22.576 | [12 empty] | VV | 2 | 4 | True | 1 | ROZPOCET
82 | K | 612481119 | Potiahnutie vnútorných stien sklotextílnou mriežkou s celoplošným prilepením | m2 | 248.491 |  | 0 | CS CENEKON 2019 01 |  | znížená |  | 0 | 0.00415 | 1.0312 | 0 | 0 | 4 | K | 2 |  |  |  | ROZPOCET | [5 empty] | 0 | 0 | 0 | 0 | 0 | 2 | 0 | 4 | -125981817
| VV |  | "N9" | [14 empty] | VV | 2 | 1 | True | 0 | ROZPOCET
| VV |  | 0,6*2,1*2 |  | 2.52 | [12 empty] | VV | 2 | 2 | True | 0 | ROZPOCET
| VV |  | 0,2*3,19*2 |  | 1.276 | [12 empty] | VV | 2 | 2 | True | 0 | ROZPOCET
| VV |  | 2,41*3,19 |  | 7.688 | [12 empty] | VV | 2 | 2 | True | 0 | ROZPOCET
| VV |  | "N3" nové priečky | [14 empty] | VV | 2 | 1 | True | 0 | ROZPOCET
| VV |  | ((3,12*3,10)-1,0*2,0)*2 |  | 15.344 | [12 empty] | VV | 2 | 2 | True | 0 | ROZPOCET
| VV |  | ((6,13*3,19)-2,4*0,85*2)*2 |  | 30.949 | [12 empty] | VV | 2 | 2 | True | 0 | ROZPOCET
| VV |  | ((1,12*3,19)-0,7*2,0)*2 |  | 4.346 | [12 empty] | VV | 2 | 2 | True | 0 | ROZPOCET
| VV |  | "N2" | [14 empty] | VV | 2 | 1 | True | 0 | ROZPOCET
| VV |  | 1,83*1,6*3*2 |  | 17.568 | [12 empty] | VV | 2 | 2 | True | 0 | ROZPOCET
| VV |  | 0,9*2,0*2 |  | 3.6 | [12 empty] | VV | 2 | 2 | True | 0 | ROZPOCET
| VV |  | 0,4*0,4*2 |  | 0.32 | [12 empty] | VV | 2 | 2 | True | 0 | ROZPOCET
| VV |  | "N1" | [14 empty] | VV | 2 | 1 | True | 0 | ROZPOCET
| VV |  | (20,81+6,8+0,35+20,81)*3,32+(0,4+0,3)*2*3,32*4-0,8*1,97-1,83*1,6*3-1,7*2,82*5-3,8*1,65*4 |  | 121.098 | [12 empty] | VV | 2 | 2 | True | 0 | ROZPOCET
| VV |  | (2,87+5,2+0,3+1,3+3,22+0,4+0,3+0,4)*3,33-1,7*1,65 |  | 43.782 | [12 empty] | VV | 2 | 2 | True | 0 | ROZPOCET
| VV |  | Súčet |  | 248.491 | [12 empty] | VV | 2 | 4 | True | 1 | ROZPOCET
83 | K | 622464221 | Vonkajšia omietka stien tenkovrstvová BAUMIT, silikátová, Baumit SilikatTop, škrabaná, hr. 1,5 mm | m2 | 88.576 |  | 0 | CS CENEKON 2019 01 |  | znížená |  | 0 | 0.0029 | 0.25687 | 0 | 0 | 4 | K | 2 |  |  |  | ROZPOCET | [5 empty] | 0 | 0 | 0 | 0 | 0 | 2 | 0 | 4 | -251427223
| VV |  | (5,66+24,9+1,21)*4,15 |  | 131.846 | [12 empty] | VV | 2 | 2 | True | 0 | ROZPOCET
| VV |  | -3,8*1,65*4 |  | -25.08 | [12 empty] | VV | 2 | 2 | True | 0 | ROZPOCET
| VV |  | -1,7*1,65*1 |  | -2.805 | [12 empty] | VV | 2 | 2 | True | 0 | ROZPOCET
| VV |  | -24,37*0,55 |  | -13.404 | [12 empty] | VV | 2 | 2 | True | 0 | ROZPOCET
| VV |  | -5,66*0,35 |  | -1.981 | [12 empty] | VV | 2 | 2 | True | 0 | ROZPOCET
| VV |  | Súčet |  | 88.576 | [12 empty] | VV | 2 | 4 | True | 1 | ROZPOCET
84 | K | 622481119 | Potiahnutie vonkajších stien sklotextílnou mriežkou s celoplošným prilepením | m2 | 103.961 |  | 0 | CS CENEKON 2019 01 |  | znížená |  | 0 | 0.00415 | 0.43144 | 0 | 0 | 4 | K | 2 |  |  |  | ROZPOCET | [5 empty] | 0 | 0 | 0 | 0 | 0 | 2 | 0 | 4 | 41657008
| VV |  | (5,66+24,9+1,21)*4,15 |  | 131.846 | [12 empty] | VV | 2 | 2 | True | 0 | ROZPOCET
| VV |  | -3,8*1,65*4 |  | -25.08 | [12 empty] | VV | 2 | 2 | True | 0 | ROZPOCET
| VV |  | -1,7*1,65*1 |  | -2.805 | [12 empty] | VV | 2 | 2 | True | 0 | ROZPOCET
| VV |  | Súčet |  | 103.961 | [12 empty] | VV | 2 | 4 | True | 1 | ROZPOCET
85 | K | 632001011 | Zhotovenie separačnej fólie v podlahových vrstvách z PE | m2 | 179.347 |  | 0 | CS CENEKON 2019 01 |  | znížená |  | 0 | 0 | 0 | 0 | 0 | 4 | K | 2 |  |  |  | ROZPOCET | [5 empty] | 0 | 0 | 0 | 0 | 0 | 2 | 0 | 4 | 1113716119
| VV |  | "N1" 24,17*7,1 |  | 171.607 | [12 empty] | VV | 2 | 2 | True | 0 | ROZPOCET
| VV |  | "P3"1,38*2,34+0,6*1,2 |  | 3.949 | [12 empty] | VV | 2 | 2 | True | 0 | ROZPOCET
| VV |  | "P4" 1,62*2,34 |  | 3.791 | [12 empty] | VV | 2 | 2 | True | 0 | ROZPOCET
| VV |  | Súčet |  | 179.347 | [12 empty] | VV | 2 | 4 | True | 1 | ROZPOCET
86 | M | 283290003600 | Separačná fólia FE, šxl 1,3x100 m, na oddelenie poterov, PE, BAUMIT | m2 | 206.249 |  | 0 | CS CENEKON 2019 01 |  | znížená |  | 0 | 0.0001 | 0.020625 | 0 | 0 | 8 | M | 2 |  |  |  | ROZPOCET | [5 empty] | 0 | 0 | 0 | 0 | 0 | 2 | 0 | 4 | -763587554
87 | K | 632200050 | Montáž dlažby 40x40 kladená na sucho na rektifikačné terče výšky nad 150 mm na plochých strechách, t | m2 | 180 |  | 0 | CS CENEKON 2019 01 |  | znížená |  | 0 | 0.0005 | 0.09 | 0 | 0 | 4 | K | 2 |  |  |  | ROZPOCET | [5 empty] | 0 | 0 | 0 | 0 | 0 | 2 | 0 | 4 | -1007849962
88 | M | 592460013700 | Platňa betónová PREMAC DEKA, rozmer 400x400x40 mm, vymývaný dunajský štrk | ks | 1134 |  | 0 | CS CENEKON 2019 01 |  | znížená |  | 0 | 0.015 | 17.01 | 0 | 0 | 8 | M | 2 |  |  |  | ROZPOCET | [5 empty] | 0 | 0 | 0 | 0 | 0 | 2 | 0 | 4 | 1790989221
| VV |  | 180*6,3 'Přepočítané koeficientom množstva |  | 1134 | [12 empty] | VV | 2 | 2 | False | 1 | ROZPOCET
89 | K | 632452249 | Cementový poter (vhodný aj ako spádový), pevnosti v tlaku 25 MPa, hr. 50 mm | m2 | 345.58 |  | 0 | CS CENEKON 2019 01 |  | znížená |  | 0 | 0.09785 | 33.815 | 0 | 0 | 4 | K | 2 |  |  |  | ROZPOCET | [5 empty] | 0 | 0 | 0 | 0 | 0 | 2 | 0 | 4 | -996080908
| VV |  | "N5" 0.12, 0.13, 0.14, 0.23 | [14 empty] | VV | 2 | 1 | True | 0 | ROZPOCET
| VV |  | 52,50+35,29+226,18+31,61 |  | 345.58 | [12 empty] | VV | 2 | 2 | True | 0 | ROZPOCET
| VV | podlaha_P2 | Súčet |  | 345.58 | [12 empty] | VV | 2 | 4 | True | 1 | ROZPOCET
90 | K | 632452251 | Cementový poter (vhodný aj ako spádový), pevnosti v tlaku 25 MPa, hr. 60 mm | m2 | 179.347 |  | 0 | CS CENEKON 2019 01 |  | znížená |  | 0 | 0.11742 | 21.0589 | 0 | 0 | 4 | K | 2 |  |  |  | ROZPOCET | [5 empty] | 0 | 0 | 0 | 0 | 0 | 2 | 0 | 4 | -1618209523
| VV |  | "N1" 24,17*7,1 |  | 171.607 | [12 empty] | VV | 2 | 2 | True | 0 | ROZPOCET
| VV |  | "P3"1,38*2,34+0,6*1,2 |  | 3.949 | [12 empty] | VV | 2 | 2 | True | 0 | ROZPOCET
| VV |  | "P4" 1,62*2,34 |  | 3.791 | [12 empty] | VV | 2 | 2 | True | 0 | ROZPOCET
| VV |  | Súčet |  | 179.347 | [12 empty] | VV | 2 | 4 | True | 1 | ROZPOCET
91 | K | 632452694 | Cementová samonivelizačná stierka, pevnosti v tlaku 30 MPa, hr. 15 mm | m2 | 353.32 |  | 0 | CS CENEKON 2019 01 |  | znížená |  | 0 | 0.02601 | 9.1899 | 0 | 0 | 4 | K | 2 |  |  |  | ROZPOCET | [5 empty] | 0 | 0 | 0 | 0 | 0 | 2 | 0 | 4 | -1830353094
| VV |  | podlaha_P2 |  | 345.58 | [12 empty] | VV | 2 | 2 | True | 0 | ROZPOCET
| VV |  | "P3"1,38*2,34+0,6*1,2 |  | 3.949 | [12 empty] | VV | 2 | 2 | True | 0 | ROZPOCET
| VV |  | "P4" 1,62*2,34 |  | 3.791 | [12 empty] | VV | 2 | 2 | True | 0 | ROZPOCET
| VV |  | Súčet |  | 353.32 | [12 empty] | VV | 2 | 4 | True | 1 | ROZPOCET
92 | K | 642942111 | Osadenie oceľovej dverovej zárubne alebo rámu, plochy otvoru do 2,5 m2 | ks | 2 |  | 0 | CS CENEKON 2019 01 |  | znížená |  | 0 | 0.0175 | 0.035 | 0 | 0 | 4 | K | 2 |  |  |  | ROZPOCET | [5 empty] | 0 | 0 | 0 | 0 | 0 | 2 | 0 | 4 | 1687556873
| VV |  | "D5" 1 |  | 1 | [12 empty] | VV | 2 | 2 | True | 0 | ROZPOCET
| VV |  | "D6" 1 |  | 1 | [12 empty] | VV | 2 | 2 | True | 0 | ROZPOCET
| VV |  | Súčet |  | 2 | [12 empty] | VV | 2 | 4 | True | 1 | ROZPOCET
93 | M | 553310008300 | Zárubňa oceľová CgU šxvxhr 600x1970x160 mm L | ks | 1 |  | 0 | CS CENEKON 2019 01 |  | znížená |  | 0 | 0.0137 | 0.0137 | 0 | 0 | 8 | M | 2 |  |  |  | ROZPOCET | [5 empty] | 0 | 0 | 0 | 0 | 0 | 2 | 0 | 4 | -2082844286
| VV |  | "D5" 1 |  | 1 | [12 empty] | VV | 2 | 2 | True | 0 | ROZPOCET
| VV |  | Súčet |  | 1 | [12 empty] | VV | 2 | 4 | True | 1 | ROZPOCET
94 | M | 553310008200 | Zárubňa oceľová CgU šxvxhr 1450x1970x100 mm | ks | 1 |  | 0 | CS CENEKON 2019 01 |  | znížená |  | 0 | 0.013 | 0.013 | 0 | 0 | 8 | M | 2 |  |  |  | ROZPOCET | [5 empty] | 0 | 0 | 0 | 0 | 0 | 2 | 0 | 4 | 1928788048
| VV |  | "D6" 1 |  | 1 | [12 empty] | VV | 2 | 2 | True | 0 | ROZPOCET
| VV |  | Súčet |  | 1 | [12 empty] | VV | 2 | 4 | True | 1 | ROZPOCET
95 | K | 642945111 | Osadenie oceľ. zárubní protipož. dverí s obetónov. jednokrídlové do 2,5 m2 | ks | 1 |  | 0 | CS CENEKON 2019 01 |  | znížená |  | 0 | 0.43841 | 0.43841 | 0 | 0 | 4 | K | 2 |  |  |  | ROZPOCET | [5 empty] | 0 | 0 | 0 | 0 | 0 | 2 | 0 | 4 | -1098188641
| VV |  | "D2" 1 |  | 1 | [12 empty] | VV | 2 | 2 | True | 0 | ROZPOCET
| VV |  | Súčet |  | 1 | [12 empty] | VV | 2 | 4 | True | 1 | ROZPOCET
96 | M | 553310010331 | Zárubňa požiarna oceľová, pre dvere šxv 800x1970 mm, EW30 | ks | 1 |  | 0 |  |  | znížená |  | 0 | 0.011 | 0.011 | 0 | 0 | 8 | M | 2 |  |  |  | ROZPOCET | [5 empty] | 0 | 0 | 0 | 0 | 0 | 2 | 0 | 4 | 72145480
| VV |  | "D2" 1 |  | 1 | [12 empty] | VV | 2 | 2 | True | 0 | ROZPOCET
| VV |  | Súčet |  | 1 | [12 empty] | VV | 2 | 4 | True | 1 | ROZPOCET
97 | K | 642945112 | Osadenie oceľ. zárubní protipožiarnych s obetónov. dvojkrídlové nad 2,5 do 6,5 m2 | ks | 1 |  | 0 | CS CENEKON 2019 01 |  | znížená |  | 0 | 0.54347 | 0.54347 | 0 | 0 | 4 | K | 2 |  |  |  | ROZPOCET | [5 empty] | 0 | 0 | 0 | 0 | 0 | 2 | 0 | 4 | 754856071
| VV |  | "D7" 1 |  | 1 | [12 empty] | VV | 2 | 2 | True | 0 | ROZPOCET
| VV |  | Súčet |  | 1 | [12 empty] | VV | 2 | 4 | True | 1 | ROZPOCET
98 | M | 553310010355 | Zárubňa požiarna oceľová, pre dvere šxv 900+550x1970 mm, EW30 | ks | 1 |  | 0 |  |  | znížená |  | 0 | 0.016 | 0.016 | 0 | 0 | 8 | M | 2 |  |  |  | ROZPOCET | [5 empty] | 0 | 0 | 0 | 0 | 0 | 2 | 0 | 4 | 364827779
| D | 9 | Ostatné konštrukcie a práce-búranie |  |  |  | 0 |  |  |  |  | 0 |  | 6.053 |  | 103.4805 | 1 | D | 1 |  |  |  | ROZPOCET | [11 empty] | 0
99 | K | 916561112 | Osadenie záhonového alebo parkového obrubníka betón., do lôžka z bet. pros. tr. C 16/20 s bočnou oporou | m | 27.045 |  | 0 | CS CENEKON 2019 01 |  | znížená |  | 0 | 0.09853 | 2.6647 | 0 | 0 | 4 | K | 2 |  |  |  | ROZPOCET | [5 empty] | 0 | 0 | 0 | 0 | 0 | 2 | 0 | 4 | -755256884
| VV |  | okapový chodník | [14 empty] | VV | 2 | 1 | True | 0 | ROZPOCET
| VV |  | 1,21 |  | 1.21 | [12 empty] | VV | 2 | 2 | True | 0 | ROZPOCET
| VV |  | 0,985 |  | 0.985 | [12 empty] | VV | 2 | 2 | True | 0 | ROZPOCET
| VV |  | 24,85 |  | 24.85 | [12 empty] | VV | 2 | 2 | True | 0 | ROZPOCET
| VV |  | Súčet |  | 27.045 | [12 empty] | VV | 2 | 4 | True | 1 | ROZPOCET
100 | M | 592170001601 | Obrubník parkový, lxšxv 1000x50x200 mm | ks | 27.315 |  | 0 |  |  | znížená |  | 0 | 0.023 | 0.62825 | 0 | 0 | 8 | M | 2 |  |  |  | ROZPOCET | [5 empty] | 0 | 0 | 0 | 0 | 0 | 2 | 0 | 4 | -1629567996
| VV |  | 27,045*1,01 'Přepočítané koeficientom množstva |  | 27.315 | [12 empty] | VV | 2 | 2 | False | 1 | ROZPOCET
101 | K | 941941031 | Montáž lešenia ľahkého pracovného radového s podlahami šírky od 0,80 do 1,00 m, výšky do 10 m | m2 | 53.655 |  | 0 | CS CENEKON 2019 01 |  | znížená |  | 0 | 0.02572 | 1.38 | 0 | 0 | 4 | K | 2 |  |  |  | ROZPOCET | [5 empty] | 0 | 0 | 0 | 0 | 0 | 2 | 0 | 4 | -1152153374
| VV |  | (5,66+1,0)*1,5 |  | 9.99 | [12 empty] | VV | 2 | 2 | True | 0 | ROZPOCET
| VV |  | (24,9+2,0)*1,5 |  | 40.35 | [12 empty] | VV | 2 | 2 | True | 0 | ROZPOCET
| VV |  | (1,21+1,0)*1,5 |  | 3.315 | [12 empty] | VV | 2 | 2 | True | 0 | ROZPOCET
| VV | lešenia | Súčet |  | 53.655 | [12 empty] | VV | 2 | 4 | True | 1 | ROZPOCET
102 | K | 941941831 | Demontáž lešenia ľahkého pracovného radového s podlahami šírky nad 0,80 do 1,00 m, výšky do 10 m | m2 | 53.655 |  | 0 | CS CENEKON 2019 01 |  | znížená |  | 0 | 0.02572 | 1.38 | 0 | 0 | 4 | K | 2 |  |  |  | ROZPOCET | [5 empty] | 0 | 0 | 0 | 0 | 0 | 2 | 0 | 4 | -1493701453
| VV |  | lešenia |  | 53.655 | [12 empty] | VV | 2 | 2 | True | 0 | ROZPOCET
| VV |  | Súčet |  | 53.655 | [12 empty] | VV | 2 | 4 | True | 1 | ROZPOCET
103 | K | 962032231 | Búranie muriva alebo vybúranie otvorov plochy nad 4 m2 nadzákladového z tehál pálených, vápenopieskových, cementových na maltu, -1,90500t | m3 | 22.208 |  | 0 | CS CENEKON 2019 01 |  | znížená |  | 0 | 0 | 0 | 1.905 | 42.3062 | 4 | K | 2 |  |  |  | ROZPOCET | [5 empty] | 0 | 0 | 0 | 0 | 0 | 2 | 0 | 4 | -1686755569
| VV |  | "B1" | [14 empty] | VV | 2 | 1 | True | 0 | ROZPOCET
| VV |  | 2,38*0,90*0,80 |  | 1.714 | [12 empty] | VV | 2 | 2 | True | 0 | ROZPOCET
| VV |  | 2,38*0,425*0,80 |  | 0.809 | [12 empty] | VV | 2 | 2 | True | 0 | ROZPOCET
| VV |  | 0,25*0,25*0,80 |  | 0.05 | [12 empty] | VV | 2 | 2 | True | 0 | ROZPOCET
| VV |  | 0,82*0,825*0,80 |  | 0.541 | [12 empty] | VV | 2 | 2 | True | 0 | ROZPOCET
| VV |  | 3,12*3,19*0,10-1,0*2,0*0,1 |  | 0.795 | [12 empty] | VV | 2 | 2 | True | 0 | ROZPOCET
| VV |  | 1,97*3,19*0,20-1,55*2,06*0,2 |  | 0.618 | [12 empty] | VV | 2 | 2 | True | 0 | ROZPOCET
| VV |  | 0,90*2,17*0,80 |  | 1.562 | [12 empty] | VV | 2 | 2 | True | 0 | ROZPOCET
| VV |  | 4,47*1,08*0,32 |  | 1.545 | [12 empty] | VV | 2 | 2 | True | 0 | ROZPOCET
| VV |  | 2,19*1,08*0,32 |  | 0.757 | [12 empty] | VV | 2 | 2 | True | 0 | ROZPOCET
| VV |  | 2,19*1,08*0,32 |  | 0.757 | [12 empty] | VV | 2 | 2 | True | 0 | ROZPOCET
| VV |  | 1,29*1,08*0,32 |  | 0.446 | [12 empty] | VV | 2 | 2 | True | 0 | ROZPOCET
| VV |  | 2,10*(1,08+0,9)*0,32 |  | 1.331 | [12 empty] | VV | 2 | 2 | True | 0 | ROZPOCET
| VV |  | 2,31*(1,08+0,9+0,86)*0,32 |  | 2.099 | [12 empty] | VV | 2 | 2 | True | 0 | ROZPOCET
| VV |  | 0,45*0,45*0,70 |  | 0.142 | [12 empty] | VV | 2 | 2 | True | 0 | ROZPOCET
| VV |  | 2,34*3,19*0,15-0,8*2,0*0,15 |  | 0.88 | [12 empty] | VV | 2 | 2 | True | 0 | ROZPOCET
| VV |  | 0,25*0,25*0,54 |  | 0.034 | [12 empty] | VV | 2 | 2 | True | 0 | ROZPOCET
| VV |  | 1,23*2,08*0,20 |  | 0.512 | [12 empty] | VV | 2 | 2 | True | 0 | ROZPOCET
| VV |  | "B3" | [14 empty] | VV | 2 | 1 | True | 0 | ROZPOCET
| VV |  | 1,7*1,4*0,64*5 |  | 7.616 | [12 empty] | VV | 2 | 2 | True | 0 | ROZPOCET
| VV |  | Súčet |  | 22.208 | [12 empty] | VV | 2 | 4 | True | 1 | ROZPOCET
104 | K | 962042321 | Búranie muriva alebo vybúranie otvorov plochy nad 4 m2 z betónu prostého nadzákladného, -2,20000t | m3 | 4.294 |  | 0 | CS CENEKON 2019 01 |  | znížená |  | 0 | 0 | 0 | 2.2 | 9.4468 | 4 | K | 2 |  |  |  | ROZPOCET | [5 empty] | 0 | 0 | 0 | 0 | 0 | 2 | 0 | 4 | 1984182944
| VV |  | "B15" | [14 empty] | VV | 2 | 1 | True | 0 | ROZPOCET
| VV |  | 5,725*1,5*0,50 |  | 4.294 | [12 empty] | VV | 2 | 2 | True | 0 | ROZPOCET
| VV |  | Súčet |  | 4.294 | [12 empty] | VV | 2 | 4 | True | 1 | ROZPOCET
105 | K | 963042819 | Búranie akýchkoľvek betónových schodiskových stupňov zhotovených na mieste, -0,07000t | m | 24.49 |  | 0 | CS CENEKON 2019 01 |  | znížená |  | 0 | 0 | 0 | 0.07 | 1.7143 | 4 | K | 2 |  |  |  | ROZPOCET | [5 empty] | 0 | 0 | 0 | 0 | 0 | 2 | 0 | 4 | 1118587539
| VV |  | 1,74*6 |  | 10.44 | [12 empty] | VV | 2 | 2 | True | 0 | ROZPOCET
| VV |  | 1,25*11 |  | 13.75 | [12 empty] | VV | 2 | 2 | True | 0 | ROZPOCET
| VV |  | "B20" 0,3 |  | 0.3 | [12 empty] | VV | 2 | 2 | True | 0 | ROZPOCET
| VV |  | Súčet |  | 24.49 | [12 empty] | VV | 2 | 4 | True | 1 | ROZPOCET
106 | K | 963053935 | Búranie železobetónových schodiskových ramien monolitických, -0,39200t | m2 | 5.495 |  | 0 | CS CENEKON 2019 01 |  | znížená |  | 0 | 0 | 0 | 0.392 | 2.154 | 4 | K | 2 |  |  |  | ROZPOCET | [5 empty] | 0 | 0 | 0 | 0 | 0 | 2 | 0 | 4 | 2008728535
| VV |  | 3,95*1,25 |  | 4.938 | [12 empty] | VV | 2 | 2 | True | 0 | ROZPOCET
| VV |  | 0,32*1,74 |  | 0.557 | [12 empty] | VV | 2 | 2 | True | 0 | ROZPOCET
| VV |  | Súčet |  | 5.495 | [12 empty] | VV | 2 | 4 | True | 1 | ROZPOCET
107 | K | 965042141 | Búranie podkladov pod dlažby, liatych dlažieb a mazanín,betón alebo liaty asfalt hr.do 100 mm, plochy nad 4 m2 -2,20000t | m3 | 10.219 |  | 0 | CS CENEKON 2019 01 |  | znížená |  | 0 | 0 | 0 | 2.2 | 22.4818 | 4 | K | 2 |  |  |  | ROZPOCET | [5 empty] | 0 | 0 | 0 | 0 | 0 | 2 | 0 | 4 | 529827823
| VV |  | "B22" | [14 empty] | VV | 2 | 1 | True | 0 | ROZPOCET
| VV |  | 1,3*3,845*0,05 |  | 0.25 | [12 empty] | VV | 2 | 2 | True | 0 | ROZPOCET
| VV |  | 9,60*0,05 |  | 0.48 | [12 empty] | VV | 2 | 2 | True | 0 | ROZPOCET
| VV |  | 26,77*0,05 |  | 1.339 | [12 empty] | VV | 2 | 2 | True | 0 | ROZPOCET
| VV |  | 45,85*0,05 |  | 2.293 | [12 empty] | VV | 2 | 2 | True | 0 | ROZPOCET
| VV |  | 106,53*0,05 |  | 5.327 | [12 empty] | VV | 2 | 2 | True | 0 | ROZPOCET
| VV |  | 10,60*0,05 |  | 0.53 | [12 empty] | VV | 2 | 2 | True | 0 | ROZPOCET
| VV |  | Súčet |  | 10.219 | [12 empty] | VV | 2 | 4 | True | 1 | ROZPOCET
108 | K | 965081812 | Búranie dlažieb, z kamen., cement., terazzových, čadičových alebo keramických, hr. nad 10 mm, -0,06500t | m2 | 193.749 |  | 0 | CS CENEKON 2019 01 |  | znížená |  | 0 | 0 | 0 | 0.065 | 12.5937 | 4 | K | 2 |  |  |  | ROZPOCET | [5 empty] | 0 | 0 | 0 | 0 | 0 | 2 | 0 | 4 | 1727793863
| VV |  | "B22" | [14 empty] | VV | 2 | 1 | True | 0 | ROZPOCET
| VV |  | 1,3*3,845 |  | 4.999 | [12 empty] | VV | 2 | 2 | True | 0 | ROZPOCET
| VV |  | 9,60 |  | 9.6 | [12 empty] | VV | 2 | 2 | True | 0 | ROZPOCET
| VV |  | 26,77 |  | 26.77 | [12 empty] | VV | 2 | 2 | True | 0 | ROZPOCET
| VV |  | 45,85 |  | 45.85 | [12 empty] | VV | 2 | 2 | True | 0 | ROZPOCET
| VV |  | 106,53 |  | 106.53 | [12 empty] | VV | 2 | 2 | True | 0 | ROZPOCET
| VV |  | Súčet |  | 193.749 | [12 empty] | VV | 2 | 4 | True | 1 | ROZPOCET
109 | K | 966067112 | Rozobratie plotov výšky do 250 cm, z drôteného pletiva alebo z plechu, -0,01000t | m | 5.725 |  | 0 | CS CENEKON 2019 01 |  | znížená |  | 0 | 0 | 0 | 0.01 | 0.05725 | 4 | K | 2 |  |  |  | ROZPOCET | [5 empty] | 0 | 0 | 0 | 0 | 0 | 2 | 0 | 4 | -37804506
| VV |  | "B15" 5,725 |  | 5.725 | [12 empty] | VV | 2 | 2 | True | 0 | ROZPOCET
| VV |  | Súčet |  | 5.725 | [12 empty] | VV | 2 | 4 | True | 1 | ROZPOCET
110 | K | 968061115 | Demontáž okien drevených, 1 bm obvodu - 0,008t | m | 9.286 |  | 0 | CS CENEKON 2019 01 |  | znížená |  | 0 | 0 | 0 | 0.008 | 0.074288 | 4 | K | 2 |  |  |  | ROZPOCET | [5 empty] | 0 | 0 | 0 | 0 | 0 | 2 | 0 | 4 | 1866124222
| VV |  | "B5" | [14 empty] | VV | 2 | 1 | True | 0 | ROZPOCET
| VV |  | (2,38+0,825)*2*1 |  | 6.41 | [12 empty] | VV | 2 | 2 | True | 0 | ROZPOCET
| VV |  | (1,18+0,258)*2*1 |  | 2.876 | [12 empty] | VV | 2 | 2 | True | 0 | ROZPOCET
| VV |  | Súčet |  | 9.286 | [12 empty] | VV | 2 | 4 | True | 1 | ROZPOCET
111 | K | 968061125 | Vyvesenie dreveného dverného krídla do suti plochy do 2 m2, -0,02400t | ks | 6 |  | 0 | CS CENEKON 2019 01 |  | znížená |  | 0 | 0 | 0 | 0.024 | 0.144 | 4 | K | 2 |  |  |  | ROZPOCET | [5 empty] | 0 | 0 | 0 | 0 | 0 | 2 | 0 | 4 | -2110472019
| VV |  | 5+1 |  | 6 | [12 empty] | VV | 2 | 2 | True | 0 | ROZPOCET
| VV |  | Súčet |  | 6 | [12 empty] | VV | 2 | 4 | True | 1 | ROZPOCET
112 | K | 968062455 | Vybúranie drevených dverových zárubní plochy do 2 m2, -0,08800t | m2 | 2 |  | 0 | CS CENEKON 2019 01 |  | znížená |  | 0 | 0 | 0 | 0.088 | 0.176 | 4 | K | 2 |  |  |  | ROZPOCET | [5 empty] | 0 | 0 | 0 | 0 | 0 | 2 | 0 | 4 | 1035489134
| VV |  | 1,0*2,0 |  | 2 | [12 empty] | VV | 2 | 2 | True | 0 | ROZPOCET
| VV |  | Súčet |  | 2 | [12 empty] | VV | 2 | 4 | True | 1 | ROZPOCET
113 | K | 968072455 | Vybúranie kovových dverových zárubní plochy do 2 m2, -0,07600t | m2 | 5.4 |  | 0 | CS CENEKON 2019 01 |  | znížená |  | 0 | 0 | 0 | 0.076 | 0.4104 | 4 | K | 2 |  |  |  | ROZPOCET | [5 empty] | 0 | 0 | 0 | 0 | 0 | 2 | 0 | 4 | -2076319524
| VV |  | 1,0*2,0 |  | 2 | [12 empty] | VV | 2 | 2 | True | 0 | ROZPOCET
| VV |  | 0,8*2,0 |  | 1.6 | [12 empty] | VV | 2 | 2 | True | 0 | ROZPOCET
| VV |  | 0,9*2,0 |  | 1.8 | [12 empty] | VV | 2 | 2 | True | 0 | ROZPOCET
| VV |  | Súčet |  | 5.4 | [12 empty] | VV | 2 | 4 | True | 1 | ROZPOCET
114 | K | 968072456 | Vybúranie kovových dverových zárubní plochy nad 2 m2, -0,06300t | m2 | 3.016 |  | 0 | CS CENEKON 2019 01 |  | znížená |  | 0 | 0 | 0 | 0.063 | 0.19001 | 4 | K | 2 |  |  |  | ROZPOCET | [5 empty] | 0 | 0 | 0 | 0 | 0 | 2 | 0 | 4 | 566827304
| VV |  | 1,45*2,08 |  | 3.016 | [12 empty] | VV | 2 | 2 | True | 0 | ROZPOCET
| VV |  | Súčet |  | 3.016 | [12 empty] | VV | 2 | 4 | True | 1 | ROZPOCET
115 | K | 968081113 | Vyvesenie plastového okenného krídla do suti plochy nad 1, 5 m2, -0,02000t | ks | 9 |  | 0 | CS CENEKON 2019 01 |  | znížená |  | 0 | 0 | 0 | 0.02 | 0.18 | 4 | K | 2 |  |  |  | ROZPOCET | [5 empty] | 0 | 0 | 0 | 0 | 0 | 2 | 0 | 4 | -1476086472
| VV |  | "B4"8 |  | 8 | [12 empty] | VV | 2 | 2 | True | 0 | ROZPOCET
| VV |  | "B19"1 |  | 1 | [12 empty] | VV | 2 | 2 | True | 0 | ROZPOCET
| VV |  | Súčet |  | 9 | [12 empty] | VV | 2 | 4 | True | 1 | ROZPOCET
116 | K | 968081115 | Demontáž okien plastových, 1 bm obvodu - 0,007t | m | 58.56 |  | 0 | CS CENEKON 2019 01 |  | znížená |  | 0 | 0 | 0 | 0.007 | 0.40992 | 4 | K | 2 |  |  |  | ROZPOCET | [5 empty] | 0 | 0 | 0 | 0 | 0 | 2 | 0 | 4 | -102466334
| VV |  | "B4"(1,7+1,42)*2*8 |  | 49.92 | [12 empty] | VV | 2 | 2 | True | 0 | ROZPOCET
| VV |  | "B19"(1,0+3,32)*2*1 |  | 8.64 | [12 empty] | VV | 2 | 2 | True | 0 | ROZPOCET
| VV |  | Súčet |  | 58.56 | [12 empty] | VV | 2 | 4 | True | 1 | ROZPOCET
117 | K | 968081126 | Vyvesenie plastového dverného krídla do suti plochy nad 2 m2, -0,03000t | ks | 1 |  | 0 | CS CENEKON 2019 01 |  | znížená |  | 0 | 0 | 0 | 0.03 | 0.03 | 4 | K | 2 |  |  |  | ROZPOCET | [5 empty] | 0 | 0 | 0 | 0 | 0 | 2 | 0 | 4 | -1363645046
| VV |  | "B7"1 |  | 1 | [12 empty] | VV | 2 | 2 | True | 0 | ROZPOCET
| VV |  | Súčet |  | 1 | [12 empty] | VV | 2 | 4 | True | 1 | ROZPOCET
118 | K | 968082456 | Vybúranie plastových dverových zárubní plochy nad 2 m2, -0,06200t | m2 | 5.28 |  | 0 | CS CENEKON 2019 01 |  | znížená |  | 0 | 0 | 0 | 0.062 | 0.32736 | 4 | K | 2 |  |  |  | ROZPOCET | [5 empty] | 0 | 0 | 0 | 0 | 0 | 2 | 0 | 4 | 268371366
| VV |  | "B7"1,97*2,68 |  | 5.28 | [12 empty] | VV | 2 | 2 | True | 0 | ROZPOCET
| VV |  | Súčet |  | 5.28 | [12 empty] | VV | 2 | 4 | True | 1 | ROZPOCET
119 | K | 976071111 | Vybúranie kovových madiel a zábradlí, -0,03700t | m | 10.42 |  | 0 | CS CENEKON 2019 01 |  | znížená |  | 0 | 0 | 0 | 0.037 | 0.38554 | 4 | K | 2 |  |  |  | ROZPOCET | [5 empty] | 0 | 0 | 0 | 0 | 0 | 2 | 0 | 4 | -1234102471
| VV |  | "B11" (4,78+1,47+2,0+2,17) |  | 10.42 | [12 empty] | VV | 2 | 2 | True | 0 | ROZPOCET
| VV |  | Súčet |  | 10.42 | [12 empty] | VV | 2 | 4 | True | 1 | ROZPOCET
120 | K | 978011191 | Otlčenie omietok stropov vnútorných vápenných alebo vápennocementových v rozsahu do 100 %, -0,05000t | m2 | 10.608 |  | 0 | CS CENEKON 2019 01 |  | znížená |  | 0 | 0 | 0 | 0.05 | 0.5304 | 4 | K | 2 |  |  |  | ROZPOCET | [5 empty] | 0 | 0 | 0 | 0 | 0 | 2 | 0 | 4 | -15418529
| VV |  | "0.04" 1,38*2,318+1,47*5,04 |  | 10.608 | [12 empty] | VV | 2 | 2 | True | 0 | ROZPOCET
| VV |  | Súčet |  | 10.608 | [12 empty] | VV | 2 | 4 | True | 1 | ROZPOCET
121 | K | 978013191 | Otlčenie omietok stien vnútorných vápenných alebo vápennocementových v rozsahu do 100 %, -0,04600t | m2 | 22.208 |  | 0 | CS CENEKON 2019 01 |  | znížená |  | 0 | 0 | 0 | 0.046 | 1.0216 | 4 | K | 2 |  |  |  | ROZPOCET | [5 empty] | 0 | 0 | 0 | 0 | 0 | 2 | 0 | 4 | -162440359
| VV |  | (2,34+0,6+1,12+0,6+0,23+1,47+2,64+0,3+0,35)*3,0-0,9*2,0-(0,6+1,12+0,6)*2,13 |  | 22.208 | [12 empty] | VV | 2 | 2 | True | 0 | ROZPOCET
| VV |  | Súčet |  | 22.208 | [12 empty] | VV | 2 | 4 | True | 1 | ROZPOCET
122 | K | 978036191 | Otlčenie omietok šľachtených a pod., vonkajších brizolitových, v rozsahu do 100 %, -0,05000t | m2 | 73.758 |  | 0 | CS CENEKON 2019 01 |  | znížená |  | 0 | 0 | 0 | 0.05 | 3.6879 | 4 | K | 2 |  |  |  | ROZPOCET | [5 empty] | 0 | 0 | 0 | 0 | 0 | 2 | 0 | 4 | -811728565
| VV |  | "B25" | [14 empty] | VV | 2 | 1 | True | 0 | ROZPOCET
| VV |  | 22,7*4,1 |  | 93.07 | [12 empty] | VV | 2 | 2 | True | 0 | ROZPOCET
| VV |  | -1,7*1,42*8 |  | -19.312 | [12 empty] | VV | 2 | 2 | True | 0 | ROZPOCET
| VV |  | Súčet |  | 73.758 | [12 empty] | VV | 2 | 4 | True | 1 | ROZPOCET
123 | K | 978059531 | Odsekanie a odobratie obkladov stien z obkladačiek vnútorných vrátane podkladovej omietky nad 2 m2, -0,06800t | m2 | 75.867 |  | 0 | CS CENEKON 2019 01 |  | znížená |  | 0 | 0 | 0 | 0.068 | 5.159 | 4 | K | 2 |  |  |  | ROZPOCET | [5 empty] | 0 | 0 | 0 | 0 | 0 | 2 | 0 | 4 | 720848584
| VV |  | "B21" | [14 empty] | VV | 2 | 1 | True | 0 | ROZPOCET
| VV |  | 13,8*1,93-1,2*1,93 |  | 24.318 | [12 empty] | VV | 2 | 2 | True | 0 | ROZPOCET
| VV |  | 7,055*2,08-2,38*0,825 |  | 12.711 | [12 empty] | VV | 2 | 2 | True | 0 | ROZPOCET
| VV |  | 6,545*2,08-1,18*0,825 |  | 12.64 | [12 empty] | VV | 2 | 2 | True | 0 | ROZPOCET
| VV |  | (0,6+1,12+0,6)*2,13 |  | 4.942 | [12 empty] | VV | 2 | 2 | True | 0 | ROZPOCET
| VV |  | 9,31*1,8-2,38*0,975-1,18*0,825 |  | 13.464 | [12 empty] | VV | 2 | 2 | True | 0 | ROZPOCET
| VV |  | "B23" | [14 empty] | VV | 2 | 1 | True | 0 | ROZPOCET
| VV |  | (1,3+1,3)*0,1 |  | 0.26 | [12 empty] | VV | 2 | 2 | True | 0 | ROZPOCET
| VV |  | (2,3+1,875+0,4+2,7)*0,1 |  | 0.728 | [12 empty] | VV | 2 | 2 | True | 0 | ROZPOCET
| VV |  | (7,05+8,57-1,45)*0,1 |  | 1.417 | [12 empty] | VV | 2 | 2 | True | 0 | ROZPOCET
| VV |  | ((19,15+6,13)*2-1,45-0,8-0,9+1,39*2+1,84*2)*0,1 |  | 5.387 | [12 empty] | VV | 2 | 2 | True | 0 | ROZPOCET
| VV |  | Súčet |  | 75.867 | [12 empty] | VV | 2 | 4 | True | 1 | ROZPOCET
124 | K | 979011111 | Zvislá doprava sutiny a vybúraných hmôt za prvé podlažie nad alebo pod základným podlažím | t | 110.211 |  | 0 | CS CENEKON 2019 01 |  | znížená |  | 0 | 0 | 0 | 0 | 0 | 4 | K | 2 |  |  |  | ROZPOCET | [5 empty] | 0 | 0 | 0 | 0 | 0 | 2 | 0 | 4 | 351465148
125 | K | 979011131 | Zvislá doprava sutiny po schodoch ručne do 3,5 m | t | 110.211 |  | 0 | CS CENEKON 2019 01 |  | znížená |  | 0 | 0 | 0 | 0 | 0 | 4 | K | 2 |  |  |  | ROZPOCET | [5 empty] | 0 | 0 | 0 | 0 | 0 | 2 | 0 | 4 | 2010913237
126 | K | 979081111 | Odvoz sutiny a vybúraných hmôt na skládku do 1 km | t | 110.211 |  | 0 | CS CENEKON 2019 01 |  | znížená |  | 0 | 0 | 0 | 0 | 0 | 4 | K | 2 |  |  |  | ROZPOCET | [5 empty] | 0 | 0 | 0 | 0 | 0 | 2 | 0 | 4 | -179096252
127 | K | 979081121 | Odvoz sutiny a vybúraných hmôt na skládku za každý ďalší 1 km | t | 1102.11 |  | 0 | CS CENEKON 2019 01 |  | znížená |  | 0 | 0 | 0 | 0 | 0 | 4 | K | 2 |  |  |  | ROZPOCET | [5 empty] | 0 | 0 | 0 | 0 | 0 | 2 | 0 | 4 | -525661421
| VV |  | 110,211*10 'Přepočítané koeficientom množstva |  | 1102.11 | [12 empty] | VV | 2 | 2 | False | 1 | ROZPOCET
128 | K | 979082111 | Vnútrostavenisková doprava sutiny a vybúraných hmôt do 10 m | t | 110.211 |  | 0 | CS CENEKON 2019 01 |  | znížená |  | 0 | 0 | 0 | 0 | 0 | 4 | K | 2 |  |  |  | ROZPOCET | [5 empty] | 0 | 0 | 0 | 0 | 0 | 2 | 0 | 4 | -1480550411
129 | K | 979089012 | Poplatok za skladovanie - betón, tehly, dlaždice (17 01 ), ostatné | t | 110.211 |  | 0 | CS CENEKON 2019 01 |  | znížená |  | 0 | 0 | 0 | 0 | 0 | 4 | K | 2 |  |  |  | ROZPOCET | [5 empty] | 0 | 0 | 0 | 0 | 0 | 2 | 0 | 4 | 2095007528
| D | 99 | Presun hmôt HSV |  |  |  | 0 |  |  |  |  | 0 |  | 0 |  | 0 | 1 | D | 1 |  |  |  | ROZPOCET | [11 empty] | 0
130 | K | 999281111 | Presun hmôt pre opravy a údržbu objektov vrátane vonkajších plášťov výšky do 25 m | t | 485.904 |  | 0 | CS CENEKON 2019 01 |  | znížená |  | 0 | 0 | 0 | 0 | 0 | 4 | K | 2 |  |  |  | ROZPOCET | [5 empty] | 0 | 0 | 0 | 0 | 0 | 2 | 0 | 4 | 266072703
| D | PSV | Práce a dodávky PSV |  |  |  | 0 |  |  |  |  | 0 |  | 46.2117 |  | 0.46323 | 2 | D | 0 |  |  |  | ROZPOCET | [11 empty] | 0
| D | 711 | Izolácie proti vode a vlhkosti |  |  |  | 0 |  |  |  |  | 0 |  | 1.39 |  | 0 | 2 | D | 1 |  |  |  | ROZPOCET | [11 empty] | 0
131 | K | 711111001 | Zhotovenie izolácie proti zemnej vlhkosti vodorovná náterom penetračným za studena | m2 | 361.012 |  | 0 | CS CENEKON 2019 01 |  | znížená |  | 0 | 0 | 0 | 0 | 0 | 16 | K | 2 |  |  |  | ROZPOCET | [5 empty] | 0 | 0 | 0 | 0 | 0 | 2 | 0 | 16 | 1773937281
| VV |  | "N5 (0.12+0.13+0.14+0.23)" | [14 empty] | VV | 2 | 1 | True | 0 | ROZPOCET
| VV |  | 52,5+35,29+226,18+31,61 |  | 345.58 | [12 empty] | VV | 2 | 2 | True | 0 | ROZPOCET
| VV |  | -24,17*7,1 |  | -171.607 | [12 empty] | VV | 2 | 2 | True | 0 | ROZPOCET
| VV |  | "N6" (3,0*2,34+0,6*1,12) |  | 7.692 | [12 empty] | VV | 2 | 2 | True | 0 | ROZPOCET
| VV |  | "N1" 24,17*7,1 |  | 171.607 | [12 empty] | VV | 2 | 2 | True | 0 | ROZPOCET
| VV |  | "P3"1,38*2,34+0,6*1,2 |  | 3.949 | [12 empty] | VV | 2 | 2 | True | 0 | ROZPOCET
| VV |  | "P4" 1,62*2,34 |  | 3.791 | [12 empty] | VV | 2 | 2 | True | 0 | ROZPOCET
| VV |  | Súčet |  | 361.012 | [12 empty] | VV | 2 | 4 | True | 1 | ROZPOCET
132 | M | 111630002801 | Penetračný náter | l | 0.108 |  | 0 |  |  | znížená |  | 0 | 0.001 | 0.000108 | 0 | 0 | 32 | M | 2 |  |  |  | ROZPOCET | [5 empty] | 0 | 0 | 0 | 0 | 0 | 2 | 0 | 16 | 1039286307
| VV |  | 361,012*0,0003 'Přepočítané koeficientom množstva |  | 0.108 | [12 empty] | VV | 2 | 2 | False | 1 | ROZPOCET
133 | K | 711112001 | Zhotovenie izolácie proti zemnej vlhkosti zvislá penetračným náterom za studena | m2 | 100.81 |  | 0 | CS CENEKON 2019 01 |  | znížená |  | 0 | 0 | 0 | 0 | 0 | 16 | K | 2 |  |  |  | ROZPOCET | [5 empty] | 0 | 0 | 0 | 0 | 0 | 2 | 0 | 16 | -2078344729
| VV |  | 5,66*2,5*2 |  | 28.3 | [12 empty] | VV | 2 | 2 | True | 0 | ROZPOCET
| VV |  | 24,17*1,5*2 |  | 72.51 | [12 empty] | VV | 2 | 2 | True | 0 | ROZPOCET
| VV |  | Súčet |  | 100.81 | [12 empty] | VV | 2 | 4 | True | 1 | ROZPOCET
134 | M | 246170000900 | Lak asfaltový ALP-PENETRAL SN v sudoch | t | 0.035 |  | 0 | CS CENEKON 2019 01 |  | znížená |  | 0 | 1 | 0.035 | 0 | 0 | 32 | M | 2 |  |  |  | ROZPOCET | [5 empty] | 0 | 0 | 0 | 0 | 0 | 2 | 0 | 16 | -1619882867
| VV |  | 100,81*0,00035 'Přepočítané koeficientom množstva |  | 0.035 | [12 empty] | VV | 2 | 2 | False | 1 | ROZPOCET
135 | K | 711131102 | Zhotovenie geotextílie alebo tkaniny na plochu vodorovnú | m2 | 176.2 |  | 0 | CS CENEKON 2019 01 |  | znížená |  | 0 | 0 | 0 | 0 | 0 | 16 | K | 2 |  |  |  | ROZPOCET | [5 empty] | 0 | 0 | 0 | 0 | 0 | 2 | 0 | 16 | 1293223131
| VV |  | 24,27*7,26 |  | 176.2 | [12 empty] | VV | 2 | 2 | True | 0 | ROZPOCET
| VV |  | Súčet |  | 176.2 | [12 empty] | VV | 2 | 4 | True | 1 | ROZPOCET
136 | M | 693110001401 | Geotextília | m2 | 202.63 |  | 0 |  |  | znížená |  | 0 | 0.0005 | 0.10132 | 0 | 0 | 32 | M | 2 |  |  |  | ROZPOCET | [5 empty] | 0 | 0 | 0 | 0 | 0 | 2 | 0 | 16 | -213142006
| VV |  | 176,2*1,15 'Přepočítané koeficientom množstva |  | 202.63 | [12 empty] | VV | 2 | 2 | False | 1 | ROZPOCET
137 | K | 711141559 | Zhotovenie izolácie proti zemnej vlhkosti a tlakovej vode vodorovná NAIP pritavením | m2 | 171.607 |  | 0 | CS CENEKON 2019 01 |  | znížená |  | 0 | 0.00054 | 0.092668 | 0 | 0 | 16 | K | 2 |  |  |  | ROZPOCET | [5 empty] | 0 | 0 | 0 | 0 | 0 | 2 | 0 | 16 | 1608080065
138 | M | 628420000901 | Modifikovaný asfaltový pás hr. 8mm | m2 | 197.348 |  | 0 |  |  | znížená |  | 0 | 0.00388 | 0.76571 | 0 | 0 | 32 | M | 2 |  |  |  | ROZPOCET | [5 empty] | 0 | 0 | 0 | 0 | 0 | 2 | 0 | 16 | -1322916043
| VV |  | 171,607*1,15 'Přepočítané koeficientom množstva |  | 197.348 | [12 empty] | VV | 2 | 2 | False | 1 | ROZPOCET
139 | K | 711142101 | Izolácia proti zemnej vlhkosti s protiradonovou odolnosťou FONDALINE S šírka 2 m zvislá | m2 | 50.405 |  | 0 | CS CENEKON 2019 01 |  | znížená |  | 0 | 0.0022 | 0.11089 | 0 | 0 | 16 | K | 2 |  |  |  | ROZPOCET | [5 empty] | 0 | 0 | 0 | 0 | 0 | 2 | 0 | 16 | -1203774428
140 | K | 711142559 | Zhotovenie izolácie proti zemnej vlhkosti a tlakovej vode zvislá NAIP pritavením | m2 | 50.405 |  | 0 | CS CENEKON 2019 01 |  | znížená |  | 0 | 0.00054 | 0.027219 | 0 | 0 | 16 | K | 2 |  |  |  | ROZPOCET | [5 empty] | 0 | 0 | 0 | 0 | 0 | 2 | 0 | 16 | -89060046
141 | M | 628310001000 | Pás asfaltový HYDROBIT V 60 S 35 pre spodné vrstvy hydroizolačných systémov, ICOPAL | m2 | 60.486 |  | 0 | CS CENEKON 2019 01 |  | znížená |  | 0 | 0.00425 | 0.25707 | 0 | 0 | 32 | M | 2 |  |  |  | ROZPOCET | [5 empty] | 0 | 0 | 0 | 0 | 0 | 2 | 0 | 16 | -1461036288
| VV |  | 50,405*1,2 'Přepočítané koeficientom množstva |  | 60.486 | [12 empty] | VV | 2 | 2 | False | 1 | ROZPOCET
142 | K | 998711101 | Presun hmôt pre izoláciu proti vode v objektoch výšky do 6 m | t | 1.39 |  | 0 | CS CENEKON 2019 01 |  | znížená |  | 0 | 0 | 0 | 0 | 0 | 16 | K | 2 |  |  |  | ROZPOCET | [5 empty] | 0 | 0 | 0 | 0 | 0 | 2 | 0 | 16 | -529187114
| D | 712 | Izolácie striech, povlakové krytiny |  |  |  | 0 |  |  |  |  | 0 |  | 1.6818 |  | 0 | 2 | D | 1 |  |  |  | ROZPOCET | [11 empty] | 0
143 | K | 712290010 | Zhotovenie parozábrany pre strechy ploché do 10° | m2 | 180 |  | 0 | CS CENEKON 2019 01 |  | znížená |  | 0 | 0 | 0 | 0 | 0 | 16 | K | 2 |  |  |  | ROZPOCET | [5 empty] | 0 | 0 | 0 | 0 | 0 | 2 | 0 | 16 | -1257674870
144 | M | 628320000201 | Oxidovaný asfaltový pás natavený k podkladu | m2 | 207 |  | 0 |  |  | znížená |  | 0 | 0.0055 | 1.1385 | 0 | 0 | 32 | M | 2 |  |  |  | ROZPOCET | [5 empty] | 0 | 0 | 0 | 0 | 0 | 2 | 0 | 16 | -688060500
| VV |  | 180*1,15 'Přepočítané koeficientom množstva |  | 207 | [12 empty] | VV | 2 | 2 | False | 1 | ROZPOCET
145 | K | 712311101 | Zhotovenie povlakovej krytiny striech plochých do 10° za studena náterom penetračným | m2 | 180 |  | 0 | CS CENEKON 2019 01 |  | znížená |  | 0 | 0 | 0 | 0 | 0 | 16 | K | 2 |  |  |  | ROZPOCET | [5 empty] | 0 | 0 | 0 | 0 | 0 | 2 | 0 | 16 | 1965112975
146 | M | 111630002801 | Penetračný náter | l | 45 |  | 0 |  |  | znížená |  | 0 | 0.001 | 0.045 | 0 | 0 | 32 | M | 2 |  |  |  | ROZPOCET | [5 empty] | 0 | 0 | 0 | 0 | 0 | 2 | 0 | 16 | 1987521633
| VV |  | 180*0,25 'Přepočítané koeficientom množstva |  | 45 | [12 empty] | VV | 2 | 2 | False | 1 | ROZPOCET
147 | K | 712331101 | Zhotovenie povlak. krytiny striech plochých do 10° pásmi na sucho AIP, NAIP alebo tkaniny | m2 | 180 |  | 0 | CS CENEKON 2019 01 |  | znížená |  | 0 | 0 | 0 | 0 | 0 | 16 | K | 2 |  |  |  | ROZPOCET | [5 empty] | 0 | 0 | 0 | 0 | 0 | 2 | 0 | 16 | 876804730
148 | M | 693110003201 | Geotextília polypropylénová 500 g/m2 | m2 | 207 |  | 0 |  |  | znížená |  | 0 | 0.0005 | 0.1035 | 0 | 0 | 32 | M | 2 |  |  |  | ROZPOCET | [5 empty] | 0 | 0 | 0 | 0 | 0 | 2 | 0 | 16 | -775448481
| VV |  | 180*1,15 'Přepočítané koeficientom množstva |  | 207 | [12 empty] | VV | 2 | 2 | False | 1 | ROZPOCET
149 | K | 712873230 | Zhotovenie povlakovej krytiny vytiahnutím izol.povlaku z PVC-P fólie na konštrukcie prevyšujúce úroveň strechy do 50 cm so zvarením spoju | m2 | 180 |  | 0 | CS CENEKON 2019 01 |  | znížená |  | 0 | 0 | 0 | 0 | 0 | 16 | K | 2 |  |  |  | ROZPOCET | [5 empty] | 0 | 0 | 0 | 0 | 0 | 2 | 0 | 16 | -839911902
150 | M | 245920000900 | Zálievka FATRAFOL Z 01, strešný doplnok, 2,5 kg, FATRA IZOLFA | kg | 1.499 |  | 0 | CS CENEKON 2019 01 |  | znížená |  | 0 | 0.001 | 0.001499 | 0 | 0 | 32 | M | 2 |  |  |  | ROZPOCET | [5 empty] | 0 | 0 | 0 | 0 | 0 | 2 | 0 | 16 | 1401824996
151 | M | 283220002000 | Hydroizolačná fólia PVC-P FATRAFOL 810, hr. 1,5 mm, š. 1,3 m, izolácia plochých striech, farba sivá, FATRA IZOLFA | m2 | 207 |  | 0 | CS CENEKON 2019 01 |  | znížená |  | 0 | 0.0019 | 0.3933 | 0 | 0 | 32 | M | 2 |  |  |  | ROZPOCET | [5 empty] | 0 | 0 | 0 | 0 | 0 | 2 | 0 | 16 | 759815091
152 | K | 998712101 | Presun hmôt pre izoláciu povlakovej krytiny v objektoch výšky do 6 m | t | 1.682 |  | 0 | CS CENEKON 2019 01 |  | znížená |  | 0 | 0 | 0 | 0 | 0 | 16 | K | 2 |  |  |  | ROZPOCET | [5 empty] | 0 | 0 | 0 | 0 | 0 | 2 | 0 | 16 | 723513986
| D | 713 | Izolácie tepelné |  |  |  | 0 |  |  |  |  | 0 |  | 9.1922 |  | 0 | 2 | D | 1 |  |  |  | ROZPOCET | [11 empty] | 0
153 | K | 713122111 | Montáž tepelnej izolácie podláh polystyrénom, kladeným voľne v jednej vrstve | m2 | 164.067 |  | 0 | CS CENEKON 2019 01 |  | znížená |  | 0 | 0 | 0 | 0 | 0 | 16 | K | 2 |  |  |  | ROZPOCET | [5 empty] | 0 | 0 | 0 | 0 | 0 | 2 | 0 | 16 | -1583489565
| VV |  | "N1" 23,57*6,8 |  | 160.276 | [12 empty] | VV | 2 | 2 | True | 0 | ROZPOCET
| VV |  | "P4" 1,62*2,34 |  | 3.791 | [12 empty] | VV | 2 | 2 | True | 0 | ROZPOCET
| VV |  | Súčet |  | 164.067 | [12 empty] | VV | 2 | 4 | True | 1 | ROZPOCET
154 | M | 283720009000 | Doska EPS 150S hr. 100 mm, na zateplenie podláh a strešných terás, ISOVER | m2 | 163.482 |  | 0 | CS CENEKON 2019 01 |  | znížená |  | 0 | 0.00245 | 0.40053 | 0 | 0 | 32 | M | 2 |  |  |  | ROZPOCET | [5 empty] | 0 | 0 | 0 | 0 | 0 | 2 | 0 | 16 | 2051306226
| VV |  | 160,276*1,02 'Přepočítané koeficientom množstva |  | 163.482 | [12 empty] | VV | 2 | 2 | False | 1 | ROZPOCET
155 | M | 307 | ISOVER EPS 150S hrúbka 70 mm | m2 | 3.867 |  | 0 |  |  | znížená |  | 0 | 0 | 0 | 0 | 0 | 32 | M | 2 |  |  |  | ROZPOCET | [5 empty] | 0 | 0 | 0 | 0 | 0 | 2 | 0 | 16 | -968950144
| VV |  | "P4" 1,62*2,34 |  | 3.791 | [12 empty] | VV | 2 | 2 | True | 0 | ROZPOCET
| VV |  | Súčet |  | 3.791 | [12 empty] | VV | 2 | 4 | True | 1 | ROZPOCET
| VV |  | 3,791*1,02 'Přepočítané koeficientom množstva |  | 3.867 | [12 empty] | VV | 2 | 2 | False | 1 | ROZPOCET
156 | K | 713131132 | Montáž tepelnej izolácie stien minerálnou vlnou, celoplošným prilepením | m2 | 84.399 |  | 0 | CS CENEKON 2019 01 |  | znížená |  | 0 | 0.005 | 0.422 | 0 | 0 | 16 | K | 2 |  |  |  | ROZPOCET | [5 empty] | 0 | 0 | 0 | 0 | 0 | 2 | 0 | 16 | 1803457985
| VV |  | (5,66+24,9+1,21)*3,05 |  | 96.899 | [12 empty] | VV | 2 | 2 | True | 0 | ROZPOCET
| VV |  | -3,8*1,65*4 |  | -25.08 | [12 empty] | VV | 2 | 2 | True | 0 | ROZPOCET
| VV |  | -1,7*1,65*1 |  | -2.805 | [12 empty] | VV | 2 | 2 | True | 0 | ROZPOCET
| VV |  | 24,37*0,55 |  | 13.404 | [12 empty] | VV | 2 | 2 | True | 0 | ROZPOCET
| VV |  | 5,66*0,35 |  | 1.981 | [12 empty] | VV | 2 | 2 | True | 0 | ROZPOCET
| VV |  | Súčet |  | 84.399 | [12 empty] | VV | 2 | 4 | True | 1 | ROZPOCET
157 | M | 14961 | Tepelná izolácia - fasádna izolačná doska z minerálnej vlny napr. ISOVER CLIMA 034 150mm | m2 | 86.087 |  | 0 |  |  | znížená |  | 0 | 0 | 0 | 0 | 0 | 32 | M | 2 |  |  |  | ROZPOCET | [5 empty] | 0 | 0 | 0 | 0 | 0 | 2 | 0 | 16 | -1579361591
| VV |  | (5,66+24,9+1,21)*3,05 |  | 96.899 | [12 empty] | VV | 2 | 2 | True | 0 | ROZPOCET
| VV |  | -3,8*1,65*4 |  | -25.08 | [12 empty] | VV | 2 | 2 | True | 0 | ROZPOCET
| VV |  | -1,7*1,65*1 |  | -2.805 | [12 empty] | VV | 2 | 2 | True | 0 | ROZPOCET
| VV |  | 24,37*0,55 |  | 13.404 | [12 empty] | VV | 2 | 2 | True | 0 | ROZPOCET
| VV |  | 5,66*0,35 |  | 1.981 | [12 empty] | VV | 2 | 2 | True | 0 | ROZPOCET
| VV |  | Súčet |  | 84.399 | [12 empty] | VV | 2 | 4 | True | 1 | ROZPOCET
| VV |  | 84,399*1,02 'Přepočítané koeficientom množstva |  | 86.087 | [12 empty] | VV | 2 | 2 | False | 1 | ROZPOCET
158 | K | 713132132 | Montáž tepelnej izolácie stien polystyrénom, celoplošným prilepením | m2 | 50.405 |  | 0 | CS CENEKON 2019 01 |  | znížená |  | 0 | 0.005 | 0.25202 | 0 | 0 | 16 | K | 2 |  |  |  | ROZPOCET | [5 empty] | 0 | 0 | 0 | 0 | 0 | 2 | 0 | 16 | -1942867469
159 | M | 283750001100 | Doska XPS STYRODUR 2800 C hr. 120 mm, zateplenie soklov, suterénov, podláh, ISOVER | m2 | 51.413 |  | 0 | CS CENEKON 2019 01 |  | znížená |  | 0 | 0.0036 | 0.18509 | 0 | 0 | 32 | M | 2 |  |  |  | ROZPOCET | [5 empty] | 0 | 0 | 0 | 0 | 0 | 2 | 0 | 16 | 1194189604
| VV |  | 50,405*1,02 'Přepočítané koeficientom množstva |  | 51.413 | [12 empty] | VV | 2 | 2 | False | 1 | ROZPOCET
160 | K | 713141160 | Montáž tepelnej izolácie striech plochých do 10° spádovými doskami z minerálnej vlny v jednej vrstve | m2 | 180 |  | 0 | CS CENEKON 2019 01 |  | znížená |  | 0 | 0 | 0 | 0 | 0 | 16 | K | 2 |  |  |  | ROZPOCET | [5 empty] | 0 | 0 | 0 | 0 | 0 | 2 | 0 | 16 | 1504617159
161 | M | 631440028601 | Doska jednostranne spádová minerálna izolácia pre ploché strechy | m2 | 180 |  | 0 |  |  | znížená |  | 0 | 0.0062 | 1.116 | 0 | 0 | 32 | M | 2 |  |  |  | ROZPOCET | [5 empty] | 0 | 0 | 0 | 0 | 0 | 2 | 0 | 16 | -118874897
| VV |  | 180 |  | 180 | [12 empty] | VV | 2 | 2 | True | 0 | ROZPOCET
| VV |  | Súčet |  | 180 | [12 empty] | VV | 2 | 4 | True | 1 | ROZPOCET
162 | K | 713141220 | Montáž tepelnej izolácie striech plochých do 10° minerálnou vlnou, dvojvrstvová prilep. asfaltom bod | m2 | 180 |  | 0 | CS CENEKON 2019 01 |  | znížená |  | 0 | 0.00115 | 0.207 | 0 | 0 | 16 | K | 2 |  |  |  | ROZPOCET | [5 empty] | 0 | 0 | 0 | 0 | 0 | 2 | 0 | 16 | -989599732
163 | M | 631440025500 | Doska ISOVER S 120, 120x1200x2000 mm izolácia z kamennej vlny vhodná pre zateplenie plochých striech | m2 | 367.2 |  | 0 | CS CENEKON 2019 01 |  | znížená |  | 0 | 0.018 | 6.6096 | 0 | 0 | 32 | M | 2 |  |  |  | ROZPOCET | [5 empty] | 0 | 0 | 0 | 0 | 0 | 2 | 0 | 16 | -1003398410
| VV |  | 183,6*2 'Přepočítané koeficientom množstva |  | 367.2 | [12 empty] | VV | 2 | 2 | False | 1 | ROZPOCET
164 | K | 998713101 | Presun hmôt pre izolácie tepelné v objektoch výšky do 6 m | t | 9.192 |  | 0 | CS CENEKON 2019 01 |  | znížená |  | 0 | 0 | 0 | 0 | 0 | 16 | K | 2 |  |  |  | ROZPOCET | [5 empty] | 0 | 0 | 0 | 0 | 0 | 2 | 0 | 16 | -1644331084
| D | 763 | Konštrukcie - drevostavby |  |  |  | 0 |  |  |  |  | 0 |  | 1.1828 |  | 0.38287 | 2 | D | 1 |  |  |  | ROZPOCET | [11 empty] | 0
165 | K | 763115126 | Priečka SDK Rigips hr. 125 mm jednoducho opláštená doskami RF 12,5 mm, CW 100 | m2 | 10.266 |  | 0 | CS CENEKON 2019 01 |  | znížená |  | 0 | 0.02542 | 0.26096 | 0 | 0 | 16 | K | 2 |  |  |  | ROZPOCET | [5 empty] | 0 | 0 | 0 | 0 | 0 | 2 | 0 | 16 | 1334586510
| VV |  | "N4" | [14 empty] | VV | 2 | 1 | True | 0 | ROZPOCET
| VV |  | 3,845*3,19-1,0*2,0 |  | 10.266 | [12 empty] | VV | 2 | 2 | True | 0 | ROZPOCET
| VV |  | Súčet |  | 10.266 | [12 empty] | VV | 2 | 4 | True | 1 | ROZPOCET
166 | K | 763116500 | Priečka SDK Rigips hr. 155 mm dvojito opláštená doskami RB 12.5 mm s tep. izoláciou, dvojitá podkonštrukcia 2xCW 50 | m2 | 20.776 |  | 0 | CS CENEKON 2019 01 |  | znížená |  | 0 | 0.04437 | 0.92183 | 0 | 0 | 16 | K | 2 |  |  |  | ROZPOCET | [5 empty] | 0 | 0 | 0 | 0 | 0 | 2 | 0 | 16 | 1311410666
| VV |  | "VS1" | [14 empty] | VV | 2 | 1 | True | 0 | ROZPOCET
| VV |  | 6,8*3,32-0,9*2,0 |  | 20.776 | [12 empty] | VV | 2 | 2 | True | 0 | ROZPOCET
| VV |  | Súčet |  | 20.776 | [12 empty] | VV | 2 | 4 | True | 1 | ROZPOCET
167 | K | 763119521 | Demontáž sadrokartónovej priečky, jednoduchá nosná oceľová konštrukcia, jednoduché opláštenie, -0,03036t | m2 | 12.611 |  | 0 | CS CENEKON 2019 01 |  | znížená |  | 0 | 0 | 0 | 0.03036 | 0.38287 | 16 | K | 2 |  |  |  | ROZPOCET | [5 empty] | 0 | 0 | 0 | 0 | 0 | 2 | 0 | 16 | 1841007507
| VV |  | 3,845*3,80-1,0*2,0 |  | 12.611 | [12 empty] | VV | 2 | 2 | True | 0 | ROZPOCET
| VV |  | Súčet |  | 12.611 | [12 empty] | VV | 2 | 4 | True | 1 | ROZPOCET
168 | K | 998763301 | Presun hmôt pre sádrokartónové konštrukcie v objektoch výšky do 7 m | t | 1.183 |  | 0 | CS CENEKON 2019 01 |  | znížená |  | 0 | 0 | 0 | 0 | 0 | 16 | K | 2 |  |  |  | ROZPOCET | [5 empty] | 0 | 0 | 0 | 0 | 0 | 2 | 0 | 16 | -1786019793
| D | 764 | Konštrukcie klampiarske |  |  |  | 0 |  |  |  |  | 0 |  | 0.2855 |  | 0.01836 | 2 | D | 1 |  |  |  | ROZPOCET | [11 empty] | 0
169 | K | 764322425 | Oplechovanie z hliníkového farebného Al plechu, r.š. 250 mm | m | 24.43 |  | 0 |  |  | znížená |  | 0 | 0.00123 | 0.030049 | 0 | 0 | 16 | K | 2 |  |  |  | ROZPOCET | [5 empty] | 0 | 0 | 0 | 0 | 0 | 2 | 0 | 16 | -1863838914
| VV |  | "kp5" 24,43 |  | 24.43 | [12 empty] | VV | 2 | 2 | True | 0 | ROZPOCET
| VV |  | Súčet |  | 24.43 | [12 empty] | VV | 2 | 4 | True | 1 | ROZPOCET
170 | K | 764323425 | Oplechovanie z pozinkovaného farbeného PZf plechu, r.š. 230 mm | m | 31.12 |  | 0 |  |  | znížená |  | 0 | 0.00209 | 0.065041 | 0 | 0 | 16 | K | 2 |  |  |  | ROZPOCET | [5 empty] | 0 | 0 | 0 | 0 | 0 | 2 | 0 | 16 | -1077488352
| VV |  | "kp3" 31,12 |  | 31.12 | [12 empty] | VV | 2 | 2 | True | 0 | ROZPOCET
| VV |  | Súčet |  | 31.12 | [12 empty] | VV | 2 | 4 | True | 1 | ROZPOCET
171 | K | 764326235 | Oplechovanie z pozinkovaného farbeného PZf plechu, r.š. 580 mm | m | 7.11 |  | 0 |  |  | znížená |  | 0 | 0.00549 | 0.039034 | 0 | 0 | 16 | K | 2 |  |  |  | ROZPOCET | [5 empty] | 0 | 0 | 0 | 0 | 0 | 2 | 0 | 16 | -1840338106
| VV |  | "kp1" 7,11 |  | 7.11 | [12 empty] | VV | 2 | 2 | True | 0 | ROZPOCET
| VV |  | Súčet |  | 7.11 | [12 empty] | VV | 2 | 4 | True | 1 | ROZPOCET
172 | K | 764349415 | Oceľová pásovina hr. min 2mm, šírka 60mm, ohnutá do tvaru L, s výstuhou, rš. 710mm | ks | 98 |  | 0 |  |  | znížená |  | 0 | 4e-05 | 0.00392 | 0 | 0 | 16 | K | 2 |  |  |  | ROZPOCET | [5 empty] | 0 | 0 | 0 | 0 | 0 | 2 | 0 | 16 | -464298893
| VV |  | "z1" 98 |  | 98 | [12 empty] | VV | 2 | 2 | True | 0 | ROZPOCET
| VV |  | Súčet |  | 98 | [12 empty] | VV | 2 | 4 | True | 1 | ROZPOCET
173 | K | 764349416 | Oceľová pásovina hr. min 2mm, šírka 60mm, ohnutá do tvaru Z, s výstuhou, rš. 550mm | ks | 62 |  | 0 |  |  | znížená |  | 0 | 4e-05 | 0.00248 | 0 | 0 | 16 | K | 2 |  |  |  | ROZPOCET | [5 empty] | 0 | 0 | 0 | 0 | 0 | 2 | 0 | 16 | -767012799
| VV |  | "z2" 62 |  | 62 | [12 empty] | VV | 2 | 2 | True | 0 | ROZPOCET
| VV |  | Súčet |  | 62 | [12 empty] | VV | 2 | 4 | True | 1 | ROZPOCET
174 | K | 764352427 | Žľaby z pozinkovaného farbeného PZf plechu, pododkvapové polkruhové r.š. 330 mm | m | 24.57 |  | 0 | CS CENEKON 2019 01 |  | znížená |  | 0 | 0.00245 | 0.060197 | 0 | 0 | 16 | K | 2 |  |  |  | ROZPOCET | [5 empty] | 0 | 0 | 0 | 0 | 0 | 2 | 0 | 16 | 1515140268
| VV |  | "kp6" 24,57 |  | 24.57 | [12 empty] | VV | 2 | 2 | True | 0 | ROZPOCET
| VV |  | Súčet |  | 24.57 | [12 empty] | VV | 2 | 4 | True | 1 | ROZPOCET
175 | K | 764359413 | Kotlík kónický z pozinkovaného farbeného PZf plechu, pre rúry s priemerom od 125 do 150 mm | ks | 2 |  | 0 | CS CENEKON 2019 01 |  | znížená |  | 0 | 0.00158 | 0.00316 | 0 | 0 | 16 | K | 2 |  |  |  | ROZPOCET | [5 empty] | 0 | 0 | 0 | 0 | 0 | 2 | 0 | 16 | 1022979775
| VV |  | "kp6" 2 |  | 2 | [12 empty] | VV | 2 | 2 | True | 0 | ROZPOCET
| VV |  | Súčet |  | 2 | [12 empty] | VV | 2 | 4 | True | 1 | ROZPOCET
176 | K | 764410450 | Oplechovanie parapetov z pozinkovaného farbeného PZf plechu, vrátane rohov r.š. 330 mm | m | 16.9 |  | 0 | CS CENEKON 2019 01 |  | znížená |  | 0 | 0.00292 | 0.049348 | 0 | 0 | 16 | K | 2 |  |  |  | ROZPOCET | [5 empty] | 0 | 0 | 0 | 0 | 0 | 2 | 0 | 16 | -1435891893
| VV |  | "O1" 3,80*4 |  | 15.2 | [12 empty] | VV | 2 | 2 | True | 0 | ROZPOCET
| VV |  | "O2" 1,70*1 |  | 1.7 | [12 empty] | VV | 2 | 2 | True | 0 | ROZPOCET
| VV |  | Súčet |  | 16.9 | [12 empty] | VV | 2 | 4 | True | 1 | ROZPOCET
177 | K | 764410850 | Demontáž oplechovania parapetov rš od 100 do 330 mm, -0,00135t | m | 13.6 |  | 0 | CS CENEKON 2019 01 |  | znížená |  | 0 | 0 | 0 | 0.00135 | 0.01836 | 16 | K | 2 |  |  |  | ROZPOCET | [5 empty] | 0 | 0 | 0 | 0 | 0 | 2 | 0 | 16 | 1629889783
| VV |  | "B4" | [14 empty] | VV | 2 | 1 | True | 0 | ROZPOCET
| VV |  | 1,7*8 |  | 13.6 | [12 empty] | VV | 2 | 2 | True | 0 | ROZPOCET
| VV |  | Súčet |  | 13.6 | [12 empty] | VV | 2 | 4 | True | 1 | ROZPOCET
178 | K | 764421525 | Oplechovanie z poplastovaného plechu, r.š. 205 mm | m | 24.53 |  | 0 |  |  | znížená |  | 0 | 0.00019 | 0.0046607 | 0 | 0 | 16 | K | 2 |  |  |  | ROZPOCET | [5 empty] | 0 | 0 | 0 | 0 | 0 | 2 | 0 | 16 | 1617869397
| VV |  | "kp4" 24,53 |  | 24.53 | [12 empty] | VV | 2 | 2 | True | 0 | ROZPOCET
| VV |  | Súčet |  | 24.53 | [12 empty] | VV | 2 | 4 | True | 1 | ROZPOCET
179 | K | 764421545 | Oplechovanie z poplastovaného plechu, r.š. 145-295 mm | m | 39.17 |  | 0 |  |  | znížená |  | 0 | 0.00029 | 0.011359 | 0 | 0 | 16 | K | 2 |  |  |  | ROZPOCET | [5 empty] | 0 | 0 | 0 | 0 | 0 | 2 | 0 | 16 | 1103006160
| VV |  | "kp2.1" 2*7,35 |  | 14.7 | [12 empty] | VV | 2 | 2 | True | 0 | ROZPOCET
| VV |  | "kp2.2" 24,47 |  | 24.47 | [12 empty] | VV | 2 | 2 | True | 0 | ROZPOCET
| VV |  | Súčet |  | 39.17 | [12 empty] | VV | 2 | 4 | True | 1 | ROZPOCET
180 | K | 764454455 | Zvodové rúry z pozinkovaného farbeného PZf plechu, kruhové priemer 150 mm | m | 5.4 |  | 0 | CS CENEKON 2019 01 |  | znížená |  | 0 | 0.00301 | 0.016254 | 0 | 0 | 16 | K | 2 |  |  |  | ROZPOCET | [5 empty] | 0 | 0 | 0 | 0 | 0 | 2 | 0 | 16 | 1870290643
| VV |  | "kp6" 2*2,7 |  | 5.4 | [12 empty] | VV | 2 | 2 | True | 0 | ROZPOCET
| VV |  | Súčet |  | 5.4 | [12 empty] | VV | 2 | 4 | True | 1 | ROZPOCET
181 | K | 998764101 | Presun hmôt pre konštrukcie klampiarske v objektoch výšky do 6 m | t | 0.286 |  | 0 | CS CENEKON 2019 01 |  | znížená |  | 0 | 0 | 0 | 0 | 0 | 16 | K | 2 |  |  |  | ROZPOCET | [5 empty] | 0 | 0 | 0 | 0 | 0 | 2 | 0 | 16 | -369731466
| D | 766 | Konštrukcie stolárske |  |  |  | 0 |  |  |  |  | 0 |  | 1.5074 |  | 0.057 | 2 | D | 1 |  |  |  | ROZPOCET | [11 empty] | 0
182 | K | 766620012 | Vyvesenie alebo zavesenie drevených krídiel okien, pre vykonanie stavebných zmien, plochy nad 1,5 m2 | ks | 3 |  | 0 | CS CENEKON 2019 01 |  | znížená |  | 0 | 0 | 0 | 0 | 0 | 16 | K | 2 |  |  |  | ROZPOCET | [5 empty] | 0 | 0 | 0 | 0 | 0 | 2 | 0 | 16 | -1779306525
183 | K | 641952211 | Osadenie dreveného okenného rámu, plochy do 2,5 m2 | ks | 3 |  | 0 | CS CENEKON 2019 01 |  | znížená |  | 0 | 0.03412 | 0.10236 | 0 | 0 | 4 | K | 2 |  |  |  | ROZPOCET | [5 empty] | 0 | 0 | 0 | 0 | 0 | 2 | 0 | 4 | 209821426
| VV |  | "O3" 1 |  | 1 | [12 empty] | VV | 2 | 2 | True | 0 | ROZPOCET
| VV |  | "O4" 2 |  | 2 | [12 empty] | VV | 2 | 2 | True | 0 | ROZPOCET
| VV |  | Súčet |  | 3 | [12 empty] | VV | 2 | 4 | True | 1 | ROZPOCET
184 | M | 611110016901 | Drevené okno s dreveným rámom a výplňou z bezpečnostného matného skla, dvojdielne, každý diel má prevnú a výsuvnú časť s fixaciou v otvorenej aj uzavterej polohe vxš 825x2000mm | ks | 1 |  | 0 |  |  | znížená |  | 0 | 0.01356 | 0.01356 | 0 | 0 | 32 | M | 2 |  |  |  | ROZPOCET | [5 empty] | 0 | 0 | 0 | 0 | 0 | 2 | 0 | 16 | -1249947018
185 | M | 611110016902 | Drevené okno s dreveným rámom a výplňou z bezpečnostného matného skla, dvojdielne, každý diel má prevnú a výsuvnú časť s fixaciou v otvorenej aj uzavterej polohe vxš 850x2400mm | ks | 2 |  | 0 |  |  | znížená |  | 0 | 0.01356 | 0.02712 | 0 | 0 | 32 | M | 2 |  |  |  | ROZPOCET | [5 empty] | 0 | 0 | 0 | 0 | 0 | 2 | 0 | 16 | 2040919831
186 | K | 766621401 | Montáž okien plastových s hydroizolačnými expanznými ISO páskami (expanzná) | m | 50.3 |  | 0 | CS CENEKON 2019 01 |  | znížená |  | 0 | 0.00021 | 0.010563 | 0 | 0 | 16 | K | 2 |  |  |  | ROZPOCET | [5 empty] | 0 | 0 | 0 | 0 | 0 | 2 | 0 | 16 | -1250159318
| VV |  | "O1" (3,80+1,65)*2*4 |  | 43.6 | [12 empty] | VV | 2 | 2 | True | 0 | ROZPOCET
| VV |  | "O2" (1,70+1,65)*2*1 |  | 6.7 | [12 empty] | VV | 2 | 2 | True | 0 | ROZPOCET
| VV | okná | Súčet |  | 50.3 | [12 empty] | VV | 2 | 4 | True | 1 | ROZPOCET
187 | M | 000011306900100057 | páska illbruck illmod Trio + na utesnenie škár antracit 8-33x58mm M (role 6m) TP652 | ks | 8.383 |  | 0 |  |  | znížená |  | 0 | 0 | 0 | 0 | 0 | 32 | M | 2 |  |  |  | ROZPOCET | [5 empty] | 0 | 0 | 0 | 0 | 0 | 2 | 0 | 16 | -954830626
| VV |  | okná/6 |  | 8.383 | [12 empty] | VV | 2 | 2 | True | 0 | ROZPOCET
| VV |  | Súčet |  | 8.383 | [12 empty] | VV | 2 | 4 | True | 1 | ROZPOCET
188 | M | 611410005201 | Plastové okno štvorkrídlové, vxš 1650x3800 mm, izolačné trojsklo, 6 komorový profil | ks | 4 |  | 0 |  |  | znížená |  | 0 | 0.117 | 0.468 | 0 | 0 | 32 | M | 2 |  |  |  | ROZPOCET | [5 empty] | 0 | 0 | 0 | 0 | 0 | 2 | 0 | 16 | 185505069
| VV |  | "O1" 4 |  | 4 | [12 empty] | VV | 2 | 2 | True | 0 | ROZPOCET
| VV |  | Súčet |  | 4 | [12 empty] | VV | 2 | 4 | True | 1 | ROZPOCET
189 | M | 611410005202 | Plastové okno dvojkrídlové, vxš 1650x1700 mm, izolačné trojsklo, 6 komorový profil | ks | 1 |  | 0 |  |  | znížená |  | 0 | 0.117 | 0.117 | 0 | 0 | 32 | M | 2 |  |  |  | ROZPOCET | [5 empty] | 0 | 0 | 0 | 0 | 0 | 2 | 0 | 16 | 437629258
| VV |  | "O2" 1 |  | 1 | [12 empty] | VV | 2 | 2 | True | 0 | ROZPOCET
| VV |  | Súčet |  | 1 | [12 empty] | VV | 2 | 4 | True | 1 | ROZPOCET
190 | K | 766641161 | Montáž dverí plastových, vchodových, 1 m obvodu dverí | m | 7.84 |  | 0 | CS CENEKON 2019 01 |  | znížená |  | 0 | 0.00042 | 0.0032928 | 0 | 0 | 16 | K | 2 |  |  |  | ROZPOCET | [5 empty] | 0 | 0 | 0 | 0 | 0 | 2 | 0 | 16 | 716662333
| VV |  | "D8" (1,00+2,92)*2*1 |  | 7.84 | [12 empty] | VV | 2 | 2 | True | 0 | ROZPOCET
| VV |  | Súčet |  | 7.84 | [12 empty] | VV | 2 | 4 | True | 1 | ROZPOCET
191 | M | 611730000101 | Exteriérové plastové dvere presklenné s pevným horným svetlíkom, jednokrídlové, otváravé s nízkym prahom, presklenné izolačným trojskom | ks | 1 |  | 0 |  |  | znížená |  | 0 | 0.33 | 0.33 | 0 | 0 | 32 | M | 2 |  |  |  | ROZPOCET | [5 empty] | 0 | 0 | 0 | 0 | 0 | 2 | 0 | 16 | 1136458550
| VV |  | "D8" 1 |  | 1 | [12 empty] | VV | 2 | 2 | True | 0 | ROZPOCET
| VV |  | Súčet |  | 1 | [12 empty] | VV | 2 | 4 | True | 1 | ROZPOCET
192 | K | 766662112 | Montáž dverového krídla otočného jednokrídlového poldrážkového, do existujúcej zárubne, vrátane kovania | ks | 5 |  | 0 | CS CENEKON 2019 01 |  | znížená |  | 0 | 0 | 0 | 0 | 0 | 16 | K | 2 |  |  |  | ROZPOCET | [5 empty] | 0 | 0 | 0 | 0 | 0 | 2 | 0 | 16 | 330649378
| VV |  | "D1" 1 |  | 1 | [12 empty] | VV | 2 | 2 | True | 0 | ROZPOCET
| VV |  | "D2" 1 |  | 1 | [12 empty] | VV | 2 | 2 | True | 0 | ROZPOCET
| VV |  | "D3" 1 |  | 1 | [12 empty] | VV | 2 | 2 | True | 0 | ROZPOCET
| VV |  | "D4" 1 |  | 1 | [12 empty] | VV | 2 | 2 | True | 0 | ROZPOCET
| VV |  | "D5" 1 |  | 1 | [12 empty] | VV | 2 | 2 | True | 0 | ROZPOCET
| VV |  | Súčet |  | 5 | [12 empty] | VV | 2 | 4 | True | 1 | ROZPOCET
193 | M | 549150000601 | Kľučka dverová 2x, 2x rozeta BB, FAB, nehrdzavejúca oceľ | ks | 7 |  | 0 |  |  | znížená |  | 0 | 0.001 | 0.007 | 0 | 0 | 32 | M | 2 |  |  |  | ROZPOCET | [5 empty] | 0 | 0 | 0 | 0 | 0 | 2 | 0 | 16 | 455292426
194 | M | 611610002901 | Dvere vnútorné jednokrídlové, šírka 800 mm, výplň DTD doska, povrch CPL laminát, mechanicky odolné plné, zvukovoizolačné s automatický prahom | ks | 1 |  | 0 |  |  | znížená |  | 0 | 0.025 | 0.025 | 0 | 0 | 32 | M | 2 |  |  |  | ROZPOCET | [5 empty] | 0 | 0 | 0 | 0 | 0 | 2 | 0 | 16 | -1989164732
| VV |  | "D1" 1 |  | 1 | [12 empty] | VV | 2 | 2 | True | 0 | ROZPOCET
| VV |  | Súčet |  | 1 | [12 empty] | VV | 2 | 4 | True | 1 | ROZPOCET
195 | M | 611650001071 | Dvere vnútorné protipožiarne drevené EW 30/D3-C, šxv 800x1970 mm, požiarna výplň, čiastočne presklenné, s automatickým prahom so samouzatváračom | ks | 1 |  | 0 |  |  | znížená |  | 0 | 0.038 | 0.038 | 0 | 0 | 32 | M | 2 |  |  |  | ROZPOCET | [5 empty] | 0 | 0 | 0 | 0 | 0 | 2 | 0 | 16 | 763569588
| VV |  | "D2" 1 |  | 1 | [12 empty] | VV | 2 | 2 | True | 0 | ROZPOCET
| VV |  | Súčet |  | 1 | [12 empty] | VV | 2 | 4 | True | 1 | ROZPOCET
196 | M | 611610002902 | Dvere vnútorné jednokrídlové, šírka 900 mm, výplň DTD doska, povrch CPL laminát, mechanicky odolné plné s automatický prahom | ks | 1 |  | 0 | CS CENEKON 2019 01 |  | znížená |  | 0 | 0.025 | 0.025 | 0 | 0 | 32 | M | 2 |  |  |  | ROZPOCET | [5 empty] | 0 | 0 | 0 | 0 | 0 | 2 | 0 | 16 | 1740422015
| VV |  | "D3" 1 |  | 1 | [12 empty] | VV | 2 | 2 | True | 0 | ROZPOCET
| VV |  | Súče |  | 1 | [12 empty] | VV | 2 | 4 | True | 1 | ROZPOCET
197 | M | 611610002904 | Dvere vnútorné jednokrídlové, šírka 900 mm, výplň DTD doska, povrch CPL laminát, mechanicky odolné plné s automatický prahom, so samouzatváračom s požiarnou odolnosťou EW 30/D3-C | ks | 1 |  | 0 |  |  | znížená |  | 0 | 0.025 | 0.025 | 0 | 0 | 32 | M | 2 |  |  |  | ROZPOCET | [5 empty] | 0 | 0 | 0 | 0 | 0 | 2 | 0 | 16 | -831067444
| VV |  | "D4" 1 |  | 1 | [12 empty] | VV | 2 | 2 | True | 0 | ROZPOCET
| VV |  | Súče |  | 1 | [12 empty] | VV | 2 | 4 | True | 1 | ROZPOCET
198 | M | 611610002903 | Dvere vnútorné jednokrídlové, šírka 600 mm, výplň DTD doska, povrch CPL laminát, mechanicky odolné plné, zvukovoizolačné s automatický prahom | ks | 1 |  | 0 |  |  | znížená |  | 0 | 0.025 | 0.025 | 0 | 0 | 32 | M | 2 |  |  |  | ROZPOCET | [5 empty] | 0 | 0 | 0 | 0 | 0 | 2 | 0 | 16 | 938588432
| VV |  | "D5" 1 |  | 1 | [12 empty] | VV | 2 | 2 | True | 0 | ROZPOCET
| VV |  | Súče |  | 1 | [12 empty] | VV | 2 | 4 | True | 1 | ROZPOCET
199 | K | 766662132 | Montáž dverového krídla otočného dvojkrídlového poldrážkového, do existujúcej zárubne, vrátane kovania | ks | 2 |  | 0 | CS CENEKON 2019 01 |  | znížená |  | 0 | 0 | 0 | 0 | 0 | 16 | K | 2 |  |  |  | ROZPOCET | [5 empty] | 0 | 0 | 0 | 0 | 0 | 2 | 0 | 16 | -910465650
| VV |  | "D6" 1 |  | 1 | [12 empty] | VV | 2 | 2 | True | 0 | ROZPOCET
| VV |  | "D7" 1 |  | 1 | [12 empty] | VV | 2 | 2 | True | 0 | ROZPOCET
| VV |  | Súčet |  | 2 | [12 empty] | VV | 2 | 4 | True | 1 | ROZPOCET
200 | M | 611610004311 | Dvere drevené plné dvojkrídlové, výplň DTD dosky, laminát s automatickým prahom, menšie krídlo fixované dvernou západkou šxv 800+550x1970mm | ks | 1 |  | 0 |  |  | znížená |  | 0 | 0.1 | 0.1 | 0 | 0 | 32 | M | 2 |  |  |  | ROZPOCET | [5 empty] | 0 | 0 | 0 | 0 | 0 | 2 | 0 | 16 | 353978826
| VV |  | "D6" 1 |  | 1 | [12 empty] | VV | 2 | 2 | True | 0 | ROZPOCET
| VV |  | Súčet |  | 1 | [12 empty] | VV | 2 | 4 | True | 1 | ROZPOCET
201 | M | 611610004312 | Dvere drevené plné dvojkrídlové, výplň DTD dosky, laminát s automatickým prahom, menšie krídlo fixované dvernou západkou šxv 900+550x1970mm, so samouzatváračom, koordinátor zatvárania s požiarnou odolnosťou EW 30/D3-C+KZ | ks | 1 |  | 0 |  |  | znížená |  | 0 | 0.1 | 0.1 | 0 | 0 | 32 | M | 2 |  |  |  | ROZPOCET | [5 empty] | 0 | 0 | 0 | 0 | 0 | 2 | 0 | 16 | 1349135574
| VV |  | "D7" 1 |  | 1 | [12 empty] | VV | 2 | 2 | True | 0 | ROZPOCET
| VV |  | Súčet |  | 1 | [12 empty] | VV | 2 | 4 | True | 1 | ROZPOCET
202 | K | 766694123 | Montáž parapetnej dosky drevenej šírky nad 300 mm, dĺžky 1600-2600 mm | ks | 3 |  | 0 | CS CENEKON 2019 01 |  | znížená |  | 0 | 0.00012 | 0.00036 | 0 | 0 | 16 | K | 2 |  |  |  | ROZPOCET | [5 empty] | 0 | 0 | 0 | 0 | 0 | 2 | 0 | 16 | 1344268451
| VV |  | "O3" 1 |  | 1 | [12 empty] | VV | 2 | 2 | True | 0 | ROZPOCET
| VV |  | "O4" 2 |  | 2 | [12 empty] | VV | 2 | 2 | True | 0 | ROZPOCET
| VV |  | Súčet |  | 3 | [12 empty] | VV | 2 | 4 | True | 1 | ROZPOCET
203 | M | 611550000701 | Parapetná doska vnútorná, šírka 800 mm, z drevotriesky laminovanej | m | 6.8 |  | 0 |  |  | znížená |  | 0 | 0.0033 | 0.02244 | 0 | 0 | 32 | M | 2 |  |  |  | ROZPOCET | [5 empty] | 0 | 0 | 0 | 0 | 0 | 2 | 0 | 16 | -91312895
| VV |  | "O3" 2,0*1 |  | 2 | [12 empty] | VV | 2 | 2 | True | 0 | ROZPOCET
| VV |  | "O4" 2,4*2 |  | 4.8 | [12 empty] | VV | 2 | 2 | True | 0 | ROZPOCET
| VV |  | Súčet |  | 6.8 | [12 empty] | VV | 2 | 4 | True | 1 | ROZPOCET
204 | K | 766694143 | Montáž parapetnej dosky plastovej šírky do 300 mm, dĺžky 1600-2600 mm | ks | 1 |  | 0 | CS CENEKON 2019 01 |  | znížená |  | 0 | 0.0003 | 0.0003 | 0 | 0 | 16 | K | 2 |  |  |  | ROZPOCET | [5 empty] | 0 | 0 | 0 | 0 | 0 | 2 | 0 | 16 | -1166451282
| VV |  | "O2" 1 |  | 1 | [12 empty] | VV | 2 | 2 | True | 0 | ROZPOCET
| VV |  | Súčet |  | 1 | [12 empty] | VV | 2 | 4 | True | 1 | ROZPOCET
205 | K | 766694144 | Montáž parapetnej dosky plastovej šírky do 300 mm, dĺžky nad 2600 mm | ks | 4 |  | 0 | CS CENEKON 2019 01 |  | znížená |  | 0 | 0.00032 | 0.00128 | 0 | 0 | 16 | K | 2 |  |  |  | ROZPOCET | [5 empty] | 0 | 0 | 0 | 0 | 0 | 2 | 0 | 16 | -86638649
| VV |  | "O1" 4 |  | 4 | [12 empty] | VV | 2 | 2 | True | 0 | ROZPOCET
| VV |  | Súčet |  | 4 | [12 empty] | VV | 2 | 4 | True | 1 | ROZPOCET
206 | M | 611560000401 | Parapetná doska plastová, šírka 300 mm | m | 16.9 |  | 0 |  |  | znížená |  | 0 | 0.00114 | 0.019266 | 0 | 0 | 32 | M | 2 |  |  |  | ROZPOCET | [5 empty] | 0 | 0 | 0 | 0 | 0 | 2 | 0 | 16 | 929513756
| VV |  | "O1" 3,80*4 |  | 15.2 | [12 empty] | VV | 2 | 2 | True | 0 | ROZPOCET
| VV |  | "O2" 1,70*1 |  | 1.7 | [12 empty] | VV | 2 | 2 | True | 0 | ROZPOCET
| VV |  | Súčet |  | 16.9 | [12 empty] | VV | 2 | 4 | True | 1 | ROZPOCET
207 | M | 611560000801 | Plastové krytky k vnútorným parapetom plastovým, pár | ks | 5 |  | 0 |  |  | znížená |  | 0 | 0.0001 | 0.0005 | 0 | 0 | 32 | M | 2 |  |  |  | ROZPOCET | [5 empty] | 0 | 0 | 0 | 0 | 0 | 2 | 0 | 16 | -63851970
| VV |  | "O1" 4 |  | 4 | [12 empty] | VV | 2 | 2 | True | 0 | ROZPOCET
| VV |  | "O2" 1 |  | 1 | [12 empty] | VV | 2 | 2 | True | 0 | ROZPOCET
| VV |  | Súčet |  | 5 | [12 empty] | VV | 2 | 4 | True | 1 | ROZPOCET
208 | K | 766694985 | Demontáž parapetnej dosky plastovej šírky do 300 mm, dĺžky do 1600 mm, -0,003t | ks | 1 |  | 0 | CS CENEKON 2019 01 |  | znížená |  | 0 | 0 | 0 | 0.003 | 0.003 | 16 | K | 2 |  |  |  | ROZPOCET | [5 empty] | 0 | 0 | 0 | 0 | 0 | 2 | 0 | 16 | -115068703
| VV |  | "B5" 1 |  | 1 | [12 empty] | VV | 2 | 2 | True | 0 | ROZPOCET
| VV |  | Súčet |  | 1 | [12 empty] | VV | 2 | 4 | True | 1 | ROZPOCET
209 | K | 766694986 | Demontáž parapetnej dosky plastovej šírky do 300 mm, dĺžky nad 1600 mm, -0,006t | ks | 9 |  | 0 | CS CENEKON 2019 01 |  | znížená |  | 0 | 0 | 0 | 0.006 | 0.054 | 16 | K | 2 |  |  |  | ROZPOCET | [5 empty] | 0 | 0 | 0 | 0 | 0 | 2 | 0 | 16 | -562016778
| VV |  | "B4"8 |  | 8 | [12 empty] | VV | 2 | 2 | True | 0 | ROZPOCET
| VV |  | "B5"1 |  | 1 | [12 empty] | VV | 2 | 2 | True | 0 | ROZPOCET
| VV |  | Súčet |  | 9 | [12 empty] | VV | 2 | 4 | True | 1 | ROZPOCET
210 | K | 766702111 | Montáž zárubní obložkových pre dvere jednokrídlové | ks | 3 |  | 0 | CS CENEKON 2019 01 |  | znížená |  | 0 | 0.00045 | 0.00135 | 0 | 0 | 16 | K | 2 |  |  |  | ROZPOCET | [5 empty] | 0 | 0 | 0 | 0 | 0 | 2 | 0 | 16 | 1155288964
| VV |  | "D1" 1 |  | 1 | [12 empty] | VV | 2 | 2 | True | 0 | ROZPOCET
| VV |  | "D3" 1 |  | 1 | [12 empty] | VV | 2 | 2 | True | 0 | ROZPOCET
| VV |  | "D4" 1 |  | 1 | [12 empty] | VV | 2 | 2 | True | 0 | ROZPOCET
| VV |  | Súčet |  | 3 | [12 empty] | VV | 2 | 4 | True | 1 | ROZPOCET
211 | M | 611810002701 | Zárubňa vnútorná obložková, šírka 600-900 mm, výška 1970 mm, DTD doska, povrch CPL laminát, pre stenu hrúbky 60-170 mm, pre jednokrídlové dvere, SAPELI | ks | 3 |  | 0 |  |  | znížená |  | 0 | 0.015 | 0.045 | 0 | 0 | 32 | M | 2 |  |  |  | ROZPOCET | [5 empty] | 0 | 0 | 0 | 0 | 0 | 2 | 0 | 16 | 1210704699
| VV |  | "D1" 1 |  | 1 | [12 empty] | VV | 2 | 2 | True | 0 | ROZPOCET
| VV |  | "D3" 1 |  | 1 | [12 empty] | VV | 2 | 2 | True | 0 | ROZPOCET
| VV |  | "D4" 1 |  | 1 | [12 empty] | VV | 2 | 2 | True | 0 | ROZPOCET
| VV |  | Súčet |  | 3 | [12 empty] | VV | 2 | 4 | True | 1 | ROZPOCET
212 | K | 998766101 | Presun hmot pre konštrukcie stolárske v objektoch výšky do 6 m | t | 1.405 |  | 0 | CS CENEKON 2019 01 |  | znížená |  | 0 | 0 | 0 | 0 | 0 | 16 | K | 2 |  |  |  | ROZPOCET | [5 empty] | 0 | 0 | 0 | 0 | 0 | 2 | 0 | 16 | 984321619
| D | 767 | Konštrukcie doplnkové kovové |  |  |  | 0 |  |  |  |  | 0 |  | 3.9548 |  | 0.005 | 2 | D | 1 |  |  |  | ROZPOCET | [11 empty] | 0
213 | K | 767163101 | Montáž zábradlia nerezové | m | 31.82 |  | 0 |  |  | znížená |  | 0 | 0.00172 | 0.05473 | 0 | 0 | 16 | K | 2 |  |  |  | ROZPOCET | [5 empty] | 0 | 0 | 0 | 0 | 0 | 2 | 0 | 16 | -431985200
| VV |  | 24,67+5,8+1,35 |  | 31.82 | [12 empty] | VV | 2 | 2 | True | 0 | ROZPOCET
| VV |  | Súčet |  | 31.82 | [12 empty] | VV | 2 | 4 | True | 1 | ROZPOCET
214 | M | 553520001301 | Zábradlie nerezové s výplňou z bezpečnostného číreho skla kotvené zboku do stropnej dosky, madlo a stĺpiky kruhového prierezu, výška zábradlia 1m | m | 31.82 |  | 0 |  |  | znížená |  | 0 | 0.012 | 0.38184 | 0 | 0 | 32 | M | 2 |  |  |  | ROZPOCET | [5 empty] | 0 | 0 | 0 | 0 | 0 | 2 | 0 | 16 | -1341445247
215 | K | 767221215 | Montáž a dodávka ľahkého schodnicové schodiska s oceľovou schodnicou a kamennou nástupnicou a podstupnicou vrátane zábradla 5x159x310 | ks | 1 |  | 0 |  |  | znížená |  | 0 | 1.2 | 1.2 | 0 | 0 | 16 | K | 2 |  |  |  | ROZPOCET | [5 empty] | 0 | 0 | 0 | 0 | 0 | 2 | 0 | 16 | 1274923443
216 | K | 767221216 | Montáž a dodávka ľahkého schodnicové schodiska s oceľovou schodnicou a kamennou nástupnicou a podstupnicou vrátane zábradla 2x200x270 vyrovnávacúce schodíky | ks | 1 |  | 0 |  |  | znížená |  | 0 | 1.2 | 1.2 | 0 | 0 | 16 | K | 2 |  |  |  | ROZPOCET | [5 empty] | 0 | 0 | 0 | 0 | 0 | 2 | 0 | 16 | 1843346855
217 | K | 767647922 | Osadenie dverovej mriežky do existujúceho dvrného krídla | súb. | 1 |  | 0 |  |  | znížená |  | 0 | 1e-05 | 1e-05 | 0.005 | 0.005 | 16 | K | 2 |  |  |  | ROZPOCET | [5 empty] | 0 | 0 | 0 | 0 | 0 | 2 | 0 | 16 | -980467962
218 | K | 767995108 | Montáž ostatných atypických kovových stavebných doplnkových konštrukcií nad 500 kg | kg | 1064.8 |  | 0 | CS CENEKON 2019 01 |  | znížená |  | 0 | 5e-05 | 0.05324 | 0 | 0 | 16 | K | 2 |  |  |  | ROZPOCET | [5 empty] | 0 | 0 | 0 | 0 | 0 | 2 | 0 | 16 | 1334404738
| VV |  | preklad P5 | [14 empty] | VV | 2 | 1 | True | 0 | ROZPOCET
| VV |  | "2xU180" 4*2,60*22,0*2 |  | 457.6 | [12 empty] | VV | 2 | 2 | True | 0 | ROZPOCET
| VV |  | preklad P6 | [14 empty] | VV | 2 | 1 | True | 0 | ROZPOCET
| VV |  | "2xU200" 4*3,00*25,3*2 |  | 607.2 | [12 empty] | VV | 2 | 2 | True | 0 | ROZPOCET
| VV |  | Súčet |  | 1064.8 | [12 empty] | VV | 2 | 4 | True | 1 | ROZPOCET
219 | M | 134840000800 | Tyč oceľová prierezu U 180 mm valcovaná za tepla, ozn. 11 375, podľa EN ISO S235JR | t | 0.458 |  | 0 | CS CENEKON 2019 01 |  | znížená |  | 0 | 1 | 0.458 | 0 | 0 | 8 | M | 2 |  |  |  | ROZPOCET | [5 empty] | 0 | 0 | 0 | 0 | 0 | 2 | 0 | 4 | -1284421637
| VV |  | preklad P5 | [14 empty] | VV | 2 | 1 | True | 0 | ROZPOCET
| VV |  | "2xU180" 4*2,60*22,0*2/1000 |  | 0.458 | [12 empty] | VV | 2 | 2 | True | 0 | ROZPOCET
| VV |  | Súčet |  | 0.458 | [12 empty] | VV | 2 | 4 | True | 1 | ROZPOCET
220 | M | 134840000900 | Tyč oceľová prierezu U 200 mm valcovaná za tepla, ozn. 11 375, podľa EN ISO S235JR | t | 0.607 |  | 0 | CS CENEKON 2019 01 |  | znížená |  | 0 | 1 | 0.607 | 0 | 0 | 8 | M | 2 |  |  |  | ROZPOCET | [5 empty] | 0 | 0 | 0 | 0 | 0 | 2 | 0 | 4 | -1304652968
| VV |  | preklad P6 | [14 empty] | VV | 2 | 1 | True | 0 | ROZPOCET
| VV |  | "2xU200" 4*3,00*25,3*2/1000 |  | 0.607 | [12 empty] | VV | 2 | 2 | True | 0 | ROZPOCET
| VV |  | Súčet |  | 0.607 | [12 empty] | VV | 2 | 4 | True | 1 | ROZPOCET
221 | K | 998767101 | Presun hmôt pre kovové stavebné doplnkové konštrukcie v objektoch výšky do 6 m | t | 2.89 |  | 0 | CS CENEKON 2019 01 |  | znížená |  | 0 | 0 | 0 | 0 | 0 | 16 | K | 2 |  |  |  | ROZPOCET | [5 empty] | 0 | 0 | 0 | 0 | 0 | 2 | 0 | 16 | 227924357
| D | 769 | Montáže vzduchotechnických zariadení |  |  |  | 0 |  |  |  |  | 0 |  | 0 |  | 0 | 2 | D | 1 |  |  |  | ROZPOCET | [11 empty] | 0
222 | K | 769082790 | Demontáž krycej mriežky hranatej prierezu 0.125-0.355 m2 | ks | 1 |  | 0 | CS CENEKON 2019 01 |  | znížená |  | 0 | 0 | 0 | 0 | 0 | 16 | K | 2 |  |  |  | ROZPOCET | [5 empty] | 0 | 0 | 0 | 0 | 0 | 2 | 0 | 16 | 400229385
| VV |  | "B9" 1 |  | 1 | [12 empty] | VV | 2 | 2 | True | 0 | ROZPOCET
| VV |  | Súčet |  | 1 | [12 empty] | VV | 2 | 4 | True | 1 | ROZPOCET
223 | K | 769082800 | Demontáž krycej mriežky hranatej prierezu 0.800-1.580 m2 | ks | 1 |  | 0 | CS CENEKON 2019 01 |  | znížená |  | 0 | 0 | 0 | 0 | 0 | 16 | K | 2 |  |  |  | ROZPOCET | [5 empty] | 0 | 0 | 0 | 0 | 0 | 2 | 0 | 16 | 1039622619
| VV |  | "B9" 1 |  | 1 | [12 empty] | VV | 2 | 2 | True | 0 | ROZPOCET
| VV |  | Súčet |  | 1 | [12 empty] | VV | 2 | 4 | True | 1 | ROZPOCET
| D | 771 | Podlahy z dlaždíc |  |  |  | 0 |  |  |  |  | 0 |  | 22.9298 |  | 0 | 2 | D | 1 |  |  |  | ROZPOCET | [11 empty] | 0
224 | K | 771411016 | Montáž soklíkov z obkladačiek do malty | m | 146.372 |  | 0 | CS CENEKON 2019 01 |  | znížená |  | 0 | 0.00665 | 0.97337 | 0 | 0 | 16 | K | 2 |  |  |  | ROZPOCET | [5 empty] | 0 | 0 | 0 | 0 | 0 | 2 | 0 | 16 | -1991397987
| VV |  | "N7" | [14 empty] | VV | 2 | 1 | True | 0 | ROZPOCET
| VV |  | "0.13" 3,845+3,575+0,15*2+1,875+0,9+0,88+5,1+3,12+10,795-1,0-1,45 |  | 27.94 | [12 empty] | VV | 2 | 2 | True | 0 | ROZPOCET
| VV |  | "0.04" (1,27+2,55)*2-0,6 |  | 7.04 | [12 empty] | VV | 2 | 2 | True | 0 | ROZPOCET
| VV |  | "0.05" (2,34+3,0+6,3+3,0+1,26+2,55) |  | 18.45 | [12 empty] | VV | 2 | 2 | True | 0 | ROZPOCET
| VV |  | "0.14" 77,952-0,9-1,0-1,0-0,9 |  | 74.152 | [12 empty] | VV | 2 | 2 | True | 0 | ROZPOCET
| VV |  | "0.22" 3,22+1,3+0,3+5,2+2,87+6,8-0,9 |  | 18.79 | [12 empty] | VV | 2 | 2 | True | 0 | ROZPOCET
| VV |  | Súčet |  | 146.372 | [12 empty] | VV | 2 | 4 | True | 1 | ROZPOCET
225 | M | 597640000601 | Obkladačky keramické soklík | m2 | 22.395 |  | 0 |  |  | znížená |  | 0 | 0.021 | 0.4703 | 0 | 0 | 32 | M | 2 |  |  |  | ROZPOCET | [5 empty] | 0 | 0 | 0 | 0 | 0 | 2 | 0 | 16 | -1539191219
| VV |  | 146,372*0,153 'Přepočítané koeficientom množstva |  | 22.395 | [12 empty] | VV | 2 | 2 | False | 1 | ROZPOCET
226 | K | 771551030 | Montáž podláh z dlaždíc terazzových kladených do malty | m2 | 7.74 |  | 0 | CS CENEKON 2019 01 |  | znížená |  | 0 | 0.05358 | 0.41471 | 0 | 0 | 16 | K | 2 |  |  |  | ROZPOCET | [5 empty] | 0 | 0 | 0 | 0 | 0 | 2 | 0 | 16 | -652506730
| VV |  | "P3"1,38*2,34+0,6*1,2 |  | 3.949 | [12 empty] | VV | 2 | 2 | True | 0 | ROZPOCET
| VV |  | "P4" 1,62*2,34 |  | 3.791 | [12 empty] | VV | 2 | 2 | True | 0 | ROZPOCET
| VV |  | Súčet |  | 7.74 | [12 empty] | VV | 2 | 4 | True | 1 | ROZPOCET
227 | M | 592470000301 | Dlaždica terazzová | m2 | 7.74 |  | 0 |  |  | znížená |  | 0 | 0.081 | 0.62694 | 0 | 0 | 32 | M | 2 |  |  |  | ROZPOCET | [5 empty] | 0 | 0 | 0 | 0 | 0 | 2 | 0 | 16 | -1650128625
228 | K | 771571112 | Montáž podláh z dlaždíc keramických do malty | m2 | 365.43 |  | 0 | CS CENEKON 2019 01 |  | znížená |  | 0 | 0.0444 | 16.2251 | 0 | 0 | 16 | K | 2 |  |  |  | ROZPOCET | [5 empty] | 0 | 0 | 0 | 0 | 0 | 2 | 0 | 16 | 1944124253
| VV |  | podlaha_P2 |  | 345.58 | [12 empty] | VV | 2 | 2 | True | 0 | ROZPOCET
| VV |  | "0.22" 19,85 |  | 19.85 | [12 empty] | VV | 2 | 2 | True | 0 | ROZPOCET
| VV |  | Súčet |  | 365.43 | [12 empty] | VV | 2 | 4 | True | 1 | ROZPOCET
229 | M | 597740001201 | Dlaždice keramické | m2 | 372.739 |  | 0 |  |  | znížená |  | 0 | 0.01132 | 4.2194 | 0 | 0 | 32 | M | 2 |  |  |  | ROZPOCET | [5 empty] | 0 | 0 | 0 | 0 | 0 | 2 | 0 | 16 | -1578100030
| VV |  | 365,43*1,02 'Přepočítané koeficientom množstva |  | 372.739 | [12 empty] | VV | 2 | 2 | False | 1 | ROZPOCET
230 | K | 998771101 | Presun hmôt pre podlahy z dlaždíc v objektoch výšky do 6m | t | 22.93 |  | 0 | CS CENEKON 2019 01 |  | znížená |  | 0 | 0 | 0 | 0 | 0 | 16 | K | 2 |  |  |  | ROZPOCET | [5 empty] | 0 | 0 | 0 | 0 | 0 | 2 | 0 | 16 | -2099848030
| D | 781 | Obklady |  |  |  | 0 |  |  |  |  | 0 |  | 3.6361 |  | 0 | 2 | D | 1 |  |  |  | ROZPOCET | [11 empty] | 0
231 | K | 781445205 | Montáž obkladov vnútor. stien z obkladačiek kladených do tmelu flexibilného | m2 | 116.148 |  | 0 | CS CENEKON 2019 01 |  | znížená |  | 0 | 0.00285 | 0.33102 | 0 | 0 | 16 | K | 2 |  |  |  | ROZPOCET | [5 empty] | 0 | 0 | 0 | 0 | 0 | 2 | 0 | 16 | -1288391342
| VV |  | "N8" | [14 empty] | VV | 2 | 1 | True | 0 | ROZPOCET
| VV |  | "0.12" (16,6+3,12+16,6+0,67+0,8)*2,15-1,0*2-2,0*0,825-2,38*2,15 |  | 72.482 | [12 empty] | VV | 2 | 2 | True | 0 | ROZPOCET
| VV |  | "0.23" ((4,75+6,13)*2+0,65*4)*2,15-2,4*0,85*2-2,38*2,15-1,83*0,85*2 |  | 40.066 | [12 empty] | VV | 2 | 2 | True | 0 | ROZPOCET
| VV |  | "0.05" (0,6+1,2+0,6)*1,5 |  | 3.6 | [12 empty] | VV | 2 | 2 | True | 0 | ROZPOCET
| VV | keramický_obklad | Súčet |  | 116.148 | [12 empty] | VV | 2 | 4 | True | 1 | ROZPOCET
232 | M | 597640000601.1 | Keramický obklad | m2 | 118.471 |  | 0 |  |  | znížená |  | 0 | 0.021 | 2.4879 | 0 | 0 | 32 | M | 2 |  |  |  | ROZPOCET | [5 empty] | 0 | 0 | 0 | 0 | 0 | 2 | 0 | 16 | -648524839
| VV |  | 116,148*1,02 'Přepočítané koeficientom množstva |  | 118.471 | [12 empty] | VV | 2 | 2 | False | 1 | ROZPOCET
233 | K | 781731030 | Montáž obkladov vonk. stien z obkladačiek tehlových kladených do malty veľ. 290 x 65 mm | m2 | 15.385 |  | 0 | CS CENEKON 2019 01 |  | znížená |  | 0 | 0.03921 | 0.60325 | 0 | 0 | 16 | K | 2 |  |  |  | ROZPOCET | [5 empty] | 0 | 0 | 0 | 0 | 0 | 2 | 0 | 16 | 1888506673
| VV |  | 24,37*0,55 |  | 13.404 | [12 empty] | VV | 2 | 2 | True | 0 | ROZPOCET
| VV |  | 5,66*0,35 |  | 1.981 | [12 empty] | VV | 2 | 2 | True | 0 | ROZPOCET
| VV |  | Súčet |  | 15.385 | [12 empty] | VV | 2 | 4 | True | 1 | ROZPOCET
234 | M | 596360000100 | Obkladový pásik tehlový POROTHERM Terca Standard Agate, rozmer 210x65x23 mm, rovný | ks | 910.177 |  | 0 | CS CENEKON 2019 01 |  | znížená |  | 0 | 0.000235 | 0.21389 | 0 | 0 | 32 | M | 2 |  |  |  | ROZPOCET | [5 empty] | 0 | 0 | 0 | 0 | 0 | 2 | 0 | 16 | -865796239
| VV |  | 15,385*59,16 'Přepočítané koeficientom množstva |  | 910.177 | [12 empty] | VV | 2 | 2 | False | 1 | ROZPOCET
235 | K | 998781101 | Presun hmôt pre obklady keramické v objektoch výšky do 6 m | t | 3.636 |  | 0 | CS CENEKON 2019 01 |  | znížená |  | 0 | 0 | 0 | 0 | 0 | 16 | K | 2 |  |  |  | ROZPOCET | [5 empty] | 0 | 0 | 0 | 0 | 0 | 2 | 0 | 16 | -1857528783
| D | 783 | Nátery |  |  |  | 0 |  |  |  |  | 0 |  | 0.19376 |  | 0 | 2 | D | 1 |  |  |  | ROZPOCET | [11 empty] | 0
236 | K | 783122210 | Nátery oceľ.konštr. syntet. na vzduchu schnúce ťažkých A jednonás. 2x s emailovaním - 105μm | m2 | 4.448 |  | 0 | CS CENEKON 2018 01 |  | znížená |  | 0 | 0.00041 | 0.0018237 | 0 | 0 | 16 | K | 2 |  |  |  | ROZPOCET | [5 empty] | 0 | 0 | 0 | 0 | 0 | 2 | 0 | 16 | -1004638218
| VV |  | náterz |  | 4.448 | [12 empty] | VV | 2 | 2 | True | 0 | ROZPOCET
| VV |  | Súčet |  | 4.448 | [12 empty] | VV | 2 | 4 | True | 1 | ROZPOCET
237 | K | 783122710 | Nátery oceľ.konštr. syntetické na vzduchu schnúce ťažkých A základné - 35μm | m2 | 4.448 |  | 0 | CS CENEKON 2018 01 |  | znížená |  | 0 | 0.00015 | 0.0006672 | 0 | 0 | 16 | K | 2 |  |  |  | ROZPOCET | [5 empty] | 0 | 0 | 0 | 0 | 0 | 2 | 0 | 16 | -362846246
| VV |  | "D2" 1*(2,02+0,90+2,02)*(0,16+2*0,05) |  | 1.284 | [12 empty] | VV | 2 | 2 | True | 0 | ROZPOCET
| VV |  | "D5" 1*(2,02+0,70+2,02)*(0,10+2*0,05) |  | 0.948 | [12 empty] | VV | 2 | 2 | True | 0 | ROZPOCET
| VV |  | "D6" 1*(2,02+1,45+2,02)*(0,10+2*0,05) |  | 1.098 | [12 empty] | VV | 2 | 2 | True | 0 | ROZPOCET
| VV |  | "D7" 1*(2,02+1,55+2,02)*(0,10+2*0,05) |  | 1.118 | [12 empty] | VV | 2 | 2 | True | 0 | ROZPOCET
| VV | náterz | Súčet |  | 4.448 | [12 empty] | VV | 2 | 4 | True | 1 | ROZPOCET
238 | K | 783812110 | Nátery olejové farby bielej omietok stien dvojnás. 1x email a 2x plným tmel. | m2 | 191.273 |  | 0 |  |  | znížená |  | 0 | 0.001 | 0.19127 | 0 | 0 | 16 | K | 2 |  |  |  | ROZPOCET | [5 empty] | 0 | 0 | 0 | 0 | 0 | 2 | 0 | 16 | -253500220
| VV |  | "0.13" (3,845+3,575+0,15*2+1,875+0,9+0,88+5,1+3,12+10,795)*1,5-1,0*1,5-1,45*1,5 |  | 41.91 | [12 empty] | VV | 2 | 2 | True | 0 | ROZPOCET
| VV |  | "0.04" (1,27+2,55)*2*1,5-0,6*1,5 |  | 10.56 | [12 empty] | VV | 2 | 2 | True | 0 | ROZPOCET
| VV |  | "0.14" (77,952*1,8)-2,0*0,85-14,5*1,8-0,8*1,8-0,9*1,8-0,9*1,8-3,8*0,48*4+(0,4+0,3)*2*1,8*4 |  | 110.618 | [12 empty] | VV | 2 | 2 | True | 0 | ROZPOCET
| VV |  | "0.22" (3,22+1,3+0,3+5,2+2,87+6,8)*1,5-0,9*1,5 |  | 28.185 | [12 empty] | VV | 2 | 2 | True | 0 | ROZPOCET
| VV | olej_náter | Súčet |  | 191.273 | [12 empty] | VV | 2 | 4 | True | 1 | ROZPOCET
| D | 784 | Maľby |  |  |  | 0 |  |  |  |  | 0 |  | 0.25757 |  | 0 | 2 | D | 1 |  |  |  | ROZPOCET | [11 empty] | 0
239 | K | 784410100 | Penetrovanie jednonásobné jemnozrnných podkladov výšky do 3,80 m | m2 | 1039.116 |  | 0 | CS CENEKON 2019 01 |  | znížená |  | 0 | 0.0001 | 0.10391 | 0 | 0 | 16 | K | 2 |  |  |  | ROZPOCET | [5 empty] | 0 | 0 | 0 | 0 | 0 | 2 | 0 | 16 | -108902317
| VV |  | maľba strop 0.04, 0.05, 0.12, 0.13, 0.14, 0.15, 0.22, 0.23 | [14 empty] | VV | 2 | 1 | True | 0 | ROZPOCET
| VV |  | 3,22+18,26+52,50+35,29+226,18+10,6+19,85+31,61 |  | 397.51 | [12 empty] | VV | 2 | 2 | True | 0 | ROZPOCET
| VV |  | maľba steny | [14 empty] | VV | 2 | 1 | True | 0 | ROZPOCET
| VV |  | "0.04" (1,27+2,55)*2*2-0,7*2,0 |  | 13.88 | [12 empty] | VV | 2 | 2 | True | 0 | ROZPOCET
| VV |  | "0.05" (2,34+3,0+6,3+3,0+1,26+2,55)*3,5+(0,6+1,2+0,6)*3,0 |  | 71.775 | [12 empty] | VV | 2 | 2 | True | 0 | ROZPOCET
| VV |  | "0.12" (16,6+3,12+15,8+0,67+0,8)*3,10-1,0*2-1,6*0,85*5-1,2*2,32-2,38*2,15-2,0*0,825 |  | 96.318 | [12 empty] | VV | 2 | 2 | True | 0 | ROZPOCET
| VV |  | "0.13" 30,35*3,1-1,0*2,0*3-1,45*2,0 |  | 85.185 | [12 empty] | VV | 2 | 2 | True | 0 | ROZPOCET
| VV |  | "0.14" 77,952*3,19+(0,4+0,3)*2*4-2,0*0,825-1,45*2,08-0,9*2-1,0*2*2-3,8*1,65*4-0,9*2-2,4*0,85*2 |  | 212.841 | [12 empty] | VV | 2 | 2 | True | 0 | ROZPOCET
| VV |  | "0.15"(2,46+4,19)*2*3,19-1,0*2,0 |  | 40.427 | [12 empty] | VV | 2 | 2 | True | 0 | ROZPOCET
| VV |  | "0.22" (3,22+1,3+0,3+5,2+2,87+6,8)*3,33-0,9*2-1,7*1,65 |  | 60.963 | [12 empty] | VV | 2 | 2 | True | 0 | ROZPOCET
| VV |  | "0.23" (4,75+6,13)*2*3,19-2,38*2,15-2,4*0,85*2 |  | 60.217 | [12 empty] | VV | 2 | 2 | True | 0 | ROZPOCET
| VV | penetrácia | Súčet |  | 1039.116 | [12 empty] | VV | 2 | 4 | True | 1 | ROZPOCET
240 | K | 784452271 | Maľby z maliarskych zmesí Primalex, Farmal, ručne nanášané dvojnásobné základné na podklad jemnozrnný výšky do 3,80 m | m2 | 731.695 |  | 0 | CS CENEKON 2019 01 |  | znížená |  | 0 | 0.00021 | 0.15366 | 0 | 0 | 16 | K | 2 |  |  |  | ROZPOCET | [5 empty] | 0 | 0 | 0 | 0 | 0 | 2 | 0 | 16 | 1640450735
| VV |  | penetrácia-olej_náter-keramický_obklad |  | 731.695 | [12 empty] | VV | 2 | 2 | True | 0 | ROZPOCET
| VV |  | Súčet |  | 731.695 | [12 empty] | VV | 2 | 4 | True | 1 | ROZPOCET

## SO 01.3 - Elektroinštalácia
{1155a8c9-d045-4e94-9898-429da41fe337}
0
| KRYCÍ LIST ROZPOČTU | [7 empty] | v --- nižšie sa nachádzajú doplnkové a pomocné údaje k zostavám --- v | [8 empty] | False
Stavba:
Rozšírenie kapacity ŠJ E. Lániho č.s.261/7 v Bytči - prístavba
Objekt:
SO 01 - Prístavba ŠJ
Časť:
SO 01.3 - Elektroinštalácia
| JKSO: |  |  |  |  | KS:
| Miesto: |  | Bytča |  |  | Dátum: | 17. 6. 2019
| Objednávateľ: |  |  |  |  | IČO:
|  | Mesto Bytča, Námestie SR 1, Bytča |  |  |  | IČ DPH:
| Zhotoviteľ: |  |  |  |  | IČO: | Vyplň údaj
|  | Vyplň údaj |  |  |  | IČ DPH: | Vyplň údaj
| Projektant: |  |  |  |  | IČO:
|  | ALFA Projekt Žilina |  |  |  | IČ DPH:
| Spracovateľ: |  |  |  |  | IČO:
IČ DPH:
Poznámka:
| Cena bez DPH | [5 empty] | 0
|  |  | Základ dane |  |  | Sadzba dane | Výška dane
| DPH | základná | 0 |  |  | 20% | 0
|  | znížená | 0 |  |  | 20% | 0
|  | zákl. prenesená | 0 |  |  | 20% | 0
|  | zníž. prenesená | 0 |  |  | 20% | 0
|  | nulová | 0 |  |  | 0% | 0
| Cena s DPH |  |  | v | EUR |  | 0
| Projektant |  |  | Spracovateľ
| Dátum a podpis: |  | Pečiatka | Dátum a podpis: |  |  | Pečiatka
| Objednávateľ |  |  | Zhotoviteľ
| Dátum a podpis: |  | Pečiatka | Dátum a podpis: |  |  | Pečiatka
REKAPITULÁCIA ROZPOČTU
Stavba:
Rozšírenie kapacity ŠJ E. Lániho č.s.261/7 v Bytči - prístavba
Objekt:
SO 01 - Prístavba ŠJ
Časť:
SO 01.3 - Elektroinštalácia
Miesto: |  |  | Bytča |  |  | Dátum: | 17. 6. 2019
Objednávateľ: |  |  | Mesto Bytča, Námestie SR 1, Bytča |  |  | Projektant: | ALFA Projekt Žilina
Zhotoviteľ: |  |  | Vyplň údaj |  |  | Spracovateľ:
Kód dielu - Popis | [6 empty] | Cena celkom [EUR]
Náklady z rozpočtu | [6 empty] | 0 | [11 empty] | -1
| HSV - Práce a dodávky HSV | [5 empty] | 0
| 3 - Zvislé a kompletné konštrukcie | [5 empty] | 0
| 9 - Ostatné konštrukcie a práce-búranie | [5 empty] | 0
| M - Práce a dodávky M | [5 empty] | 0
| 21-M - Elektromontáže | [5 empty] | 0
| 22-M - Montáže oznamovacích a zabezpečovacích zariadení | [5 empty] | 0
| HZS - Hodinové zúčtovacie sadzby | [5 empty] | 0
ROZPOČET
Stavba:
Rozšírenie kapacity ŠJ E. Lániho č.s.261/7 v Bytči - prístavba
Objekt:
SO 01 - Prístavba ŠJ
Časť:
SO 01.3 - Elektroinštalácia
Miesto: |  |  | Bytča |  |  | Dátum: | 17. 6. 2019
Objednávateľ: |  |  | Mesto Bytča, Námestie SR 1, Bytča |  |  | Projektant: | ALFA Projekt Žilina
Zhotoviteľ: |  |  | Vyplň údaj |  |  | Spracovateľ:
PČ | Typ | Kód | Popis | MJ | Množstvo | J.cena [EUR] | Cena celkom [EUR] | Cenová sústava |  | DPH | J. Nh [h] | Nh celkom [h] | J. hmotnosť [t] | Hmotnosť celkom [t] | J. suť [t] | Suť Celkom [t]
Náklady z rozpočtu | [6 empty] | 0 |  |  |  |  | 0 |  | 0.44744 |  | 0.05231 |  | D | -1 | [7 empty] | 0
| D | HSV | Práce a dodávky HSV |  |  |  | 0 |  |  |  |  | 0 |  | 0.0595 |  | 0.05175 | 1 | D | 0 | ROZPOCET | [6 empty] | 0
| D | 3 | Zvislé a kompletné konštrukcie |  |  |  | 0 |  |  |  |  | 0 |  | 0.0595 |  | 0 | 1 | D | 1 | ROZPOCET | [6 empty] | 0
1 | K | 388793001 | Zaťahovanie kábelovodu 1x HDPE do 12 mm, miestna. sieť | m | 300 |  | 0 |  |  | znížená |  | 0 | 0 | 0 | 0 | 0 | 4 | K | 2 | ROZPOCET | 0 | 0 | 0 | 0 | 0 | 2 | 0 | 4 | 1794868358
2 | M | 345710009000 | Rúrka ohybná vlnitá pancierová PVC-U, FXP DN 16 | m | 300 |  | 0 |  |  | znížená |  | 0 | 0.00017 | 0.051 | 0 | 0 | 8 | M | 2 | ROZPOCET | 0 | 0 | 0 | 0 | 0 | 2 | 0 | 4 | 1747503812
3 | K | 388793014 | Zaťahovanie kábelovodu 1x HDPE nad 12 mm do obsadenej trasy , miestna sieť | m | 50 |  | 0 |  |  | znížená |  | 0 | 0 | 0 | 0 | 0 | 4 | K | 2 | ROZPOCET | 0 | 0 | 0 | 0 | 0 | 2 | 0 | 4 | -547276010
4 | M | 345710009300 | Rúrka ohybná vlnitá pancierová PVC-U, FXP DN 32 | m | 50 |  | 0 |  |  | znížená |  | 0 | 0.00017 | 0.0085 | 0 | 0 | 8 | M | 2 | ROZPOCET | 0 | 0 | 0 | 0 | 0 | 2 | 0 | 4 | -1220758154
| D | 9 | Ostatné konštrukcie a práce-búranie |  |  |  | 0 |  |  |  |  | 0 |  | 0 |  | 0.05175 | 1 | D | 1 | ROZPOCET | [6 empty] | 0
5 | K | 974032872 | Vytváranie drážok ručným drážkovačom v nepálených tehlách (Ytong, Porfix, ...) hĺbky do 30 mm, š. do 70 mm, -0,00045t | m | 115 |  | 0 |  |  | znížená |  | 0 | 0 | 0 | 0.00045 | 0.05175 | 4 | K | 2 | ROZPOCET | 0 | 0 | 0 | 0 | 0 | 2 | 0 | 4 | -1398991500
| D | M | Práce a dodávky M |  |  |  | 0 |  |  |  |  | 0 |  | 0.38794 |  | 0.00056 | 3 | D | 0 | ROZPOCET | [6 empty] | 0
| D | 21-M | Elektromontáže |  |  |  | 0 |  |  |  |  | 0 |  | 0.36054 |  | 0.00056 | 3 | D | 1 | ROZPOCET | [6 empty] | 0
6 | K | 210010101 | Lišta elektroinštalačná z PH typ L 20, uložená pevne, preťahovacia | m | 45 |  | 0 |  |  | znížená |  | 0 | 0 | 0 | 0 | 0 | 64 | K | 2 | ROZPOCET | 0 | 0 | 0 | 0 | 0 | 2 | 0 | 64 | 1668869541
7 | M | 345750065100 | Lišta hranatá z PVC, LHD 40X20 mm, KOPOS | m | 45 |  | 0 |  |  | znížená |  | 0 | 0.00023 | 0.01035 | 0 | 0 | 128 | M | 2 | ROZPOCET | 0 | 0 | 0 | 0 | 0 | 2 | 0 | 128 | 1331861265
8 | K | 210010301 | Krabica prístrojová bez zapojenia (1901, KP 68, KZ 3) | ks | 32 |  | 0 |  |  | znížená |  | 0 | 0 | 0 | 0 | 0 | 64 | K | 2 | ROZPOCET | 0 | 0 | 0 | 0 | 0 | 2 | 0 | 64 | 1552298612
9 | M | 345410002400 | Krabica univerzálna z PVC pod omietku KU 68-1901,Dxh 73x42 mm, KOPOS | ks | 32 |  | 0 |  |  | znížená |  | 0 | 3e-05 | 0.00096 | 0 | 0 | 128 | M | 2 | ROZPOCET | 0 | 0 | 0 | 0 | 0 | 2 | 0 | 128 | -1327038293
10 | K | 210010321 | Krabica (1903, KR 68) odbočná s viečkom, svorkovnicou vrátane zapojenia, kruhová | ks | 7 |  | 0 |  |  | znížená |  | 0 | 0 | 0 | 0 | 0 | 64 | K | 2 | ROZPOCET | 0 | 0 | 0 | 0 | 0 | 2 | 0 | 64 | 1430110093
11 | M | 345410002600 | Krabica univerzálna z PVC s viečkom a svorkovnicou pod omietku KU 68-1903, Dxh 73x42 mm, KOPOS | ks | 7 |  | 0 |  |  | znížená |  | 0 | 9.7e-05 | 0.000679 | 0 | 0 | 128 | M | 2 | ROZPOCET | 0 | 0 | 0 | 0 | 0 | 2 | 0 | 128 | -1637621152
12 | K | 210020133 | Káblový rošt šírky 400 mm, pre voľné i pevné uloženie káblov | m | 8 |  | 0 |  |  | znížená |  | 0 | 0 | 0 | 0 | 0 | 64 | K | 2 | ROZPOCET | 0 | 0 | 0 | 0 | 0 | 2 | 0 | 64 | -949405000
13 | M | 345760001600 | Rošt s priečkou pozinkovaný NIEDAX Rz 60/400 dĺžka 3 m | ks | 3 |  | 0 |  |  | znížená |  | 0 | 0.0001 | 0.0003 | 0 | 0 | 128 | M | 2 | ROZPOCET | 0 | 0 | 0 | 0 | 0 | 2 | 0 | 128 | 1277043207
14 | K | 210110001 | Jednopólový spínač - radenie 1, nástenný pre prostredie obyčajné alebo vlhké vrátane zapojenia | ks | 5 |  | 0 |  |  | znížená |  | 0 | 0 | 0 | 0 | 0 | 64 | K | 2 | ROZPOCET | 0 | 0 | 0 | 0 | 0 | 2 | 0 | 64 | 1741307323
15 | M | 345340003000 | Spínač PRAKTIK jednopolový nástenný IP 44, ABB | ks | 2 |  | 0 |  |  | znížená |  | 0 | 0.0001 | 0.0002 | 0 | 0 | 128 | M | 2 | ROZPOCET | 0 | 0 | 0 | 0 | 0 | 2 | 0 | 128 | 646084971
16 | M | 374410010100 | Spínač 1-pólový rad. 1, 10A - 250V, LOGUS 90 | ks | 3 |  | 0 |  |  | znížená |  | 0 | 5e-05 | 0.00015 | 0 | 0 | 128 | M | 2 | ROZPOCET | 0 | 0 | 0 | 0 | 0 | 2 | 0 | 128 | -1420908474
17 | K | 210110003 | Sériový spínač (prepínač) - radenie 5, nástenný pre prostredie obyčajné alebo vlhké vrátane zapojenia | ks | 3 |  | 0 |  |  | znížená |  | 0 | 0 | 0 | 0 | 0 | 64 | K | 2 | ROZPOCET | 0 | 0 | 0 | 0 | 0 | 2 | 0 | 64 | -1789564419
18 | M | 345330000200 | Prepínač CALSSIC do vlhka 3553-05629 radenie 5, IP44, ABB | ks | 1 |  | 0 |  |  | znížená |  | 0 | 6e-05 | 6e-05 | 0 | 0 | 128 | M | 2 | ROZPOCET | 0 | 0 | 0 | 0 | 0 | 2 | 0 | 128 | 1450741021
19 | M | 374410011700 | Spínač sériový rad. 5, 10A - 250V, LOGUS 90 | ks | 2 |  | 0 |  |  | znížená |  | 0 | 5e-05 | 0.0001 | 0 | 0 | 128 | M | 2 | ROZPOCET | 0 | 0 | 0 | 0 | 0 | 2 | 0 | 128 | 1423106785
20 | K | 210110004 | Striedavý spínač (prepínač) - radenie 6, nástenný pre prostredie obyčajné alebo vlhké vrátane zapojenia | ks | 1 |  | 0 |  |  | znížená |  | 0 | 0 | 0 | 0 | 0 | 64 | K | 2 | ROZPOCET | 0 | 0 | 0 | 0 | 0 | 2 | 0 | 64 | 1626685047
21 | M | 345330000400 | Prepínač CLASSIC 3553-06289 B1 radenie 6, IP20, ABB | ks | 1 |  | 0 |  |  | znížená |  | 0 | 5e-05 | 5e-05 | 0 | 0 | 128 | M | 2 | ROZPOCET | 0 | 0 | 0 | 0 | 0 | 2 | 0 | 128 | 1957819634
22 | K | 210110043 | Spínač polozapustený a zapustený vrátane zapojenia sériový prep.stried. - radenie 5 A | ks | 1 |  | 0 |  |  | znížená |  | 0 | 0 | 0 | 0 | 0 | 64 | K | 2 | ROZPOCET | 0 | 0 | 0 | 0 | 0 | 2 | 0 | 64 | -1223220005
23 | M | 345320001700 | Vypínač sériový striedavý DS-1211 5A radenie 5A | ks | 1 |  | 0 |  |  | znížená |  | 0 | 5e-05 | 5e-05 | 0 | 0 | 128 | M | 2 | ROZPOCET | 0 | 0 | 0 | 0 | 0 | 2 | 0 | 128 | -1448303310
80 | K | 210110093 | Spínač tlačidlový pre nástennú montáž - STOP. | ks | 1 |  | 0 |  |  | znížená |  | 0 | 0 | 0 | 0 | 0 | 64 | K | 2 | ROZPOCET | 0 | 0 | 0 | 0 | 0 | 2 | 0 | 64 | 422335050
24 | K | 210110212 | Montáž prepínača COM3 pre ovládanie VZT zariadenia. Prepinač je dodávka VZT. | ks | 1 |  | 0 |  |  | znížená |  | 0 | 0 | 0 | 0 | 0 | 64 | K | 2 | ROZPOCET | 0 | 0 | 0 | 0 | 0 | 2 | 0 | 64 | 1259745010
25 | K | 210110501 | Vypínač vačkový S25JP, IP65 | ks | 3 |  | 0 |  |  | znížená |  | 0 | 0 | 0 | 0 | 0 | 64 | K | 2 | ROZPOCET | 0 | 0 | 0 | 0 | 0 | 2 | 0 | 64 | 181974021
26 | M | 358120001600 | Spínač vačkový S25JP, IP65 | ks | 3 |  | 0 |  |  | znížená |  | 0 | 0.0002 | 0.0006 | 0 | 0 | 128 | M | 2 | ROZPOCET | 0 | 0 | 0 | 0 | 0 | 2 | 0 | 128 | -1856506453
27 | K | 210111021 | Domová zásuvka v krabici obyč. alebo do vlhka, vrátane zapojenia 10/16 A 250 V 2P + Z | ks | 18 |  | 0 |  |  | znížená |  | 0 | 0 | 0 | 0 | 0 | 64 | K | 2 | ROZPOCET | 0 | 0 | 0 | 0 | 0 | 2 | 0 | 64 | -192484586
28 | M | 345510002100 | Zásuvka ŠTANDARD 4FN 15044 do vlhka | ks | 8 |  | 0 |  |  | znížená |  | 0 | 0.0001 | 0.0008 | 0 | 0 | 128 | M | 2 | ROZPOCET | 0 | 0 | 0 | 0 | 0 | 2 | 0 | 128 | 236375199
29 | M | 345510001900 | Zásuvka ŠTANDARD 4FN 15037 BM jednoduchá, TESLA | ks | 8 |  | 0 |  |  | znížená |  | 0 | 8e-05 | 0.00064 | 0 | 0 | 128 | M | 2 | ROZPOCET | 0 | 0 | 0 | 0 | 0 | 2 | 0 | 128 | 14727641
30 | M | 345510002000 | Zásuvka ŠTANDARD 4FN 15038 BM dvojitá, TESLA | ks | 2 |  | 0 |  |  | znížená |  | 0 | 0.0001 | 0.0002 | 0 | 0 | 128 | M | 2 | ROZPOCET | 0 | 0 | 0 | 0 | 0 | 2 | 0 | 128 | -54127810
31 | K | 210120402 | Istič vzduchový jednopólový + N do 40 A | ks | 4 |  | 0 |  |  | znížená |  | 0 | 0 | 0 | 0 | 0 | 64 | K | 2 | ROZPOCET | 0 | 0 | 0 | 0 | 0 | 2 | 0 | 64 | 1513160501
32 | M | 358220006700 | Istič TX3 1P, charakteristika B, 10 A, 10000 A/10 kA, 1 modul, LEGRAND | ks | 4 |  | 0 |  |  | znížená |  | 0 | 0.00016 | 0.00064 | 0 | 0 | 128 | M | 2 | ROZPOCET | 0 | 0 | 0 | 0 | 0 | 2 | 0 | 128 | 491154510
33 | K | 210120404 | Istič vzduchový trojpólový do 63 A | ks | 1 |  | 0 |  |  | znížená |  | 0 | 0 | 0 | 0 | 0 | 64 | K | 2 | ROZPOCET | 0 | 0 | 0 | 0 | 0 | 2 | 0 | 64 | -694695450
34 | M | 358220046300 | Istič TX3 3P, charakteristika B, 25 A, 10000 A/10 kA, 3 moduly, LEGRAND | ks | 1 |  | 0 |  |  | znížená |  | 0 | 0.00043 | 0.00043 | 0 | 0 | 128 | M | 2 | ROZPOCET | 0 | 0 | 0 | 0 | 0 | 2 | 0 | 128 | -1526634356
35 | K | 210120410 | Prúdové chrániče dvojpólové 16 - 80 A | ks | 7 |  | 0 |  |  | znížená |  | 0 | 0 | 0 | 0 | 0 | 64 | K | 2 | ROZPOCET | 0 | 0 | 0 | 0 | 0 | 2 | 0 | 64 | 1132877147
36 | M | 358230015500 | Prúdový chránič s nadprúdovou ochranou OLI-16B-1N-030AC, 2P, 16 A, charakteristika B, 10 Ka, OEZ | ks | 7 |  | 0 |  |  | znížená |  | 0 | 0.00028 | 0.00196 | 0 | 0 | 128 | M | 2 | ROZPOCET | 0 | 0 | 0 | 0 | 0 | 2 | 0 | 128 | 1825765757
37 | K | 210120411 | Prúdové chrániče štvorpólové 25 - 80 A | ks | 1 |  | 0 |  |  | znížená |  | 0 | 0 | 0 | 0 | 0 | 64 | K | 2 | ROZPOCET | 0 | 0 | 0 | 0 | 0 | 2 | 0 | 64 | -783026031
38 | M | 358230017300 | Prúdový chránič RX3 4P, 25 A, 30 mA, typ AC, 4 moduly, LEGRAND | ks | 1 |  | 0 |  |  | znížená |  | 0 | 0.00035 | 0.00035 | 0 | 0 | 128 | M | 2 | ROZPOCET | 0 | 0 | 0 | 0 | 0 | 2 | 0 | 128 | 263740978
39 | K | 210201510 | Zapojenie svietidla 1x svetelný zdroj, núdzového, LED - núdzový režim | ks | 3 |  | 0 |  |  | znížená |  | 0 | 0 | 0 | 0 | 0 | 64 | K | 2 | ROZPOCET | 0 | 0 | 0 | 0 | 0 | 2 | 0 | 64 | -527790607
40 | M | 348150000500 | Svietidlo núdzové nástenné so svetelným zdrojom LED 1x3,2W, 360x140 mm, 1 hod., IP22, len núdzový režim | ks | 3 |  | 0 |  |  | znížená |  | 0 | 0.0007 | 0.0021 | 0 | 0 | 128 | M | 2 | ROZPOCET | 0 | 0 | 0 | 0 | 0 | 2 | 0 | 128 | 2066839691
41 | K | 210203040 | Montáž a zapojenie stropného LED svietidla 3-18 W | ks | 28 |  | 0 |  |  | znížená |  | 0 | 0 | 0 | 0 | 0 | 64 | K | 2 | ROZPOCET | 0 | 0 | 0 | 0 | 0 | 2 | 0 | 64 | 931188344
42 | M | 348120002800 | LED svietidlo studená biela 40W. | ks | 28 |  | 0 |  |  | znížená |  | 0 | 0.00089 | 0.02492 | 0 | 0 | 128 | M | 2 | ROZPOCET | 0 | 0 | 0 | 0 | 0 | 2 | 0 | 128 | -425921139
43 | K | 210220001 | Uzemňovacie vedenie na povrchu FeZn drôt zvodový Ø 8-10 | m | 25 |  | 0 |  |  | znížená |  | 0 | 0 | 0 | 0 | 0 | 64 | K | 2 | ROZPOCET | 0 | 0 | 0 | 0 | 0 | 2 | 0 | 64 | 1790151965
44 | M | 354410054800 | Drôt bleskozvodový FeZn, d 10 mm | kg | 25 |  | 0 |  |  | znížená |  | 0 | 0.001 | 0.025 | 0 | 0 | 128 | M | 2 | ROZPOCET | 0 | 0 | 0 | 0 | 0 | 2 | 0 | 128 | -1490023790
45 | K | 210220020 | Uzemňovacie vedenie v zemi FeZn vrátane izolácie spojov | m | 60 |  | 0 |  |  | znížená |  | 0 | 0 | 0 | 0 | 0 | 64 | K | 2 | ROZPOCET | 0 | 0 | 0 | 0 | 0 | 2 | 0 | 64 | 1404684120
46 | M | 354410058800 | Pásovina uzemňovacia FeZn 30 x 4 mm | kg | 56.52 |  | 0 |  |  | znížená |  | 0 | 0.001 | 0.05652 | 0 | 0 | 128 | M | 2 | ROZPOCET | 0 | 0 | 0 | 0 | 0 | 2 | 0 | 128 | 1815212390
47 | K | 210220241 | Svorka FeZn krížová SK a diagonálna krížová DKS | ks | 8 |  | 0 |  |  | znížená |  | 0 | 0 | 0 | 0 | 0 | 64 | K | 2 | ROZPOCET | 0 | 0 | 0 | 0 | 0 | 2 | 0 | 64 | -1398047783
48 | M | 354410002500 | Svorka FeZn krížová označenie SK | ks | 8 |  | 0 |  |  | znížená |  | 0 | 0.00022 | 0.00176 | 0 | 0 | 128 | M | 2 | ROZPOCET | 0 | 0 | 0 | 0 | 0 | 2 | 0 | 128 | 1211495815
49 | K | 210220246 | Svorka FeZn na odkvapový žľab SO | ks | 4 |  | 0 |  |  | znížená |  | 0 | 0 | 0 | 0 | 0 | 64 | K | 2 | ROZPOCET | 0 | 0 | 0 | 0 | 0 | 2 | 0 | 64 | 2037861661
50 | M | 354410004200 | Svorka FeZn odkvapová označenie SO | ks | 4 |  | 0 |  |  | znížená |  | 0 | 0.00029 | 0.00116 | 0 | 0 | 128 | M | 2 | ROZPOCET | 0 | 0 | 0 | 0 | 0 | 2 | 0 | 128 | -1015507997
51 | K | 210220247 | Svorka FeZn skúšobná SZ | ks | 3 |  | 0 |  |  | znížená |  | 0 | 0 | 0 | 0 | 0 | 64 | K | 2 | ROZPOCET | 0 | 0 | 0 | 0 | 0 | 2 | 0 | 64 | 599730944
52 | M | 354410004300 | Svorka FeZn skúšobná označenie SZ | ks | 3 |  | 0 |  |  | znížená |  | 0 | 0.00017 | 0.00051 | 0 | 0 | 128 | M | 2 | ROZPOCET | 0 | 0 | 0 | 0 | 0 | 2 | 0 | 128 | 68127007
53 | K | 210220248 | Svorka FeZn na potrubie ST01-09 1/2"- 4" | ks | 6 |  | 0 |  |  | znížená |  | 0 | 0 | 0 | 0 | 0 | 64 | K | 2 | ROZPOCET | 0 | 0 | 0 | 0 | 0 | 2 | 0 | 64 | 1426654533
54 | M | 354410004800 | Svorka FeZn na 3/4" potrubie označenie ST 02 | ks | 6 |  | 0 |  |  | znížená |  | 0 | 0.00029 | 0.00174 | 0 | 0 | 128 | M | 2 | ROZPOCET | 0 | 0 | 0 | 0 | 0 | 2 | 0 | 128 | 436153824
55 | K | 210220253 | Svorka FeZn uzemňovacia SR03 | ks | 6 |  | 0 |  |  | znížená |  | 0 | 0 | 0 | 0 | 0 | 64 | K | 2 | ROZPOCET | 0 | 0 | 0 | 0 | 0 | 2 | 0 | 64 | 2058787015
56 | M | 354410000900 | Svorka FeZn uzemňovacia označenie SR 03 A | ks | 6 |  | 0 |  |  | znížená |  | 0 | 0.00021 | 0.00126 | 0 | 0 | 128 | M | 2 | ROZPOCET | 0 | 0 | 0 | 0 | 0 | 2 | 0 | 128 | 1984220381
57 | K | 210220800 | Uzemňovacie vedenie na povrchu AlMgSi drôt zvodový Ø 8-10 | m | 36 |  | 0 |  |  | znížená |  | 0 | 0 | 0 | 0 | 0 | 64 | K | 2 | ROZPOCET | 0 | 0 | 0 | 0 | 0 | 2 | 0 | 64 | -521830285
58 | M | 354410064200 | Drôt bleskozvodový zliatina AlMgSi, d 8 mm, Al | kg | 4.86 |  | 0 |  |  | znížená |  | 0 | 0.001 | 0.00486 | 0 | 0 | 128 | M | 2 | ROZPOCET | 0 | 0 | 0 | 0 | 0 | 2 | 0 | 128 | 1142001920
59 | K | 210222040 | Svorka na potrubie "BERNARD" vrátane pásika Cu, pre vonkajšie práce | ks | 11 |  | 0 |  |  | znížená |  | 0 | 0 | 0 | 0 | 0 | 64 | K | 2 | ROZPOCET | 0 | 0 | 0 | 0 | 0 | 2 | 0 | 64 | -176472854
60 | M | 354410006200 | Svorka uzemňovacia Bernard ZSA 16 | ks | 11 |  | 0 |  |  | znížená |  | 0 | 0.0001 | 0.0011 | 0 | 0 | 128 | M | 2 | ROZPOCET | 0 | 0 | 0 | 0 | 0 | 2 | 0 | 128 | 1204733969
61 | M | 354410066900 | Páska CU, bleskozvodný a uzemňovací materiál, dĺžka 0,5 m | ks | 11 |  | 0 |  |  | znížená |  | 0 | 3e-05 | 0.00033 | 0 | 0 | 128 | M | 2 | ROZPOCET | 0 | 0 | 0 | 0 | 0 | 2 | 0 | 128 | 1550050055
62 | K | 210293101 | Výmena liatinových podpier PV 21 | ks | 40 |  | 0 |  |  | znížená |  | 0 | 0 | 0 | 0 | 0 | 64 | K | 2 | ROZPOCET | 0 | 0 | 0 | 0 | 0 | 2 | 0 | 64 | -703424819
63 | M | 354410035100 | Podpera vedenia FeZn na ploché strechy označenie PV 21 betonová | ks | 40 |  | 0 |  |  | znížená |  | 0 | 0.00109 | 0.0436 | 0 | 0 | 128 | M | 2 | ROZPOCET | 0 | 0 | 0 | 0 | 0 | 2 | 0 | 128 | 1934995606
64 | K | 210800107 | Kábel medený uložený voľne CYKY 450/750 V 3x1,5 | m | 211 |  | 0 |  |  | znížená |  | 0 | 0 | 0 | 0 | 0 | 64 | K | 2 | ROZPOCET | 0 | 0 | 0 | 0 | 0 | 2 | 0 | 64 | -422396289
65 | M | 341110000700 | Kábel medený CYKY 3x1,5 mm2 | m | 12.81 |  | 0 |  |  | znížená |  | 0 | 0.00014 | 0.0017934 | 0 | 0 | 128 | M | 2 | ROZPOCET | 0 | 0 | 0 | 0 | 0 | 2 | 0 | 128 | 398981295
66 | M | 341610014300 | Kábel medený bezhalogenový N2XH 3x1,5 mm2 | m | 200 |  | 0 |  |  | znížená |  | 0 | 0.0002 | 0.04 | 0 | 0 | 128 | M | 2 | ROZPOCET | 0 | 0 | 0 | 0 | 0 | 2 | 0 | 128 | -226154797
67 | K | 210800121 | Kábel medený uložený voľne CYKY 450/750 V 5x4 | m | 63 |  | 0 |  |  | znížená |  | 0 | 0 | 0 | 0 | 0 | 64 | K | 2 | ROZPOCET | 0 | 0 | 0 | 0 | 0 | 2 | 0 | 64 | 818534674
68 | M | 341610017000 | Kábel medený bezhalogenový N2XH 5x4 mm2 | m | 63 |  | 0 |  |  | znížená |  | 0 | 0.00045 | 0.02835 | 0 | 0 | 128 | M | 2 | ROZPOCET | 0 | 0 | 0 | 0 | 0 | 2 | 0 | 128 | -1498584816
73 | K | 210800140 | Kábel medený uložený pevne CYKY 450/750 V 2x1,5 | m | 32 |  | 0 |  |  | znížená |  | 0 | 0 | 0 | 0 | 0 | 64 | K | 2 | ROZPOCET | 0 | 0 | 0 | 0 | 0 | 2 | 0 | 64 | 2032115988
74 | M | 341610013700 | Kábel medený bezhalogenový N2XH 2x1,5 mm2 | m | 32 |  | 0 |  |  | znížená |  | 0 | 0.00018 | 0.00576 | 0 | 0 | 128 | M | 2 | ROZPOCET | 0 | 0 | 0 | 0 | 0 | 2 | 0 | 128 | 478735053
69 | K | 210800147 | Kábel medený uložený pevne CYKY 450/750 V 3x2,5 | m | 217 |  | 0 |  |  | znížená |  | 0 | 0 | 0 | 0 | 0 | 64 | K | 2 | ROZPOCET | 0 | 0 | 0 | 0 | 0 | 2 | 0 | 64 | -405389110
70 | M | 341610014400 | Kábel medený bezhalogenový N2XH 3x2,5 mm2 | m | 217 |  | 0 |  |  | znížená |  | 0 | 0.00024 | 0.05208 | 0 | 0 | 128 | M | 2 | ROZPOCET | 0 | 0 | 0 | 0 | 0 | 2 | 0 | 128 | 580940909
71 | K | 210800158 | Kábel medený uložený pevne CYKY 450/750 V 5x1,5 | m | 98 |  | 0 |  |  | znížená |  | 0 | 0 | 0 | 0 | 0 | 64 | K | 2 | ROZPOCET | 0 | 0 | 0 | 0 | 0 | 2 | 0 | 64 | 56427369
72 | M | 341610016800 | Kábel medený bezhalogenový N2XH 5x1,5 mm2 | m | 98 |  | 0 |  |  | znížená |  | 0 | 0.00038 | 0.03724 | 0 | 0 | 128 | M | 2 | ROZPOCET | 0 | 0 | 0 | 0 | 0 | 2 | 0 | 128 | 632662999
75 | K | 210800628 | Vodič medený uložený pevne H07V-K (CYA) 450/750 V 6 | m | 72 |  | 0 |  |  | znížená |  | 0 | 0 | 0 | 0 | 0 | 64 | K | 2 | ROZPOCET | 0 | 0 | 0 | 0 | 0 | 2 | 0 | 64 | -763093385
76 | M | 341110011400 | Kábel medený CY 6 mm2 | m | 72 |  | 0 |  |  | znížená |  | 0 | 7e-05 | 0.00504 | 0 | 0 | 128 | M | 2 | ROZPOCET | 0 | 0 | 0 | 0 | 0 | 2 | 0 | 128 | -1992380412
77 | K | 210802332 | Kábel medený uložený pevne H05VV-F (CYSY) 300/500 V 5x4 | m | 15 |  | 0 |  |  | znížená |  | 0 | 0 | 0 | 0 | 0 | 64 | K | 2 | ROZPOCET | 0 | 0 | 0 | 0 | 0 | 2 | 0 | 64 | -376835016
78 | M | 341310035800 | Kábel medený flexibilný gumený H07RN-F 5x4 mm2 | m | 15 |  | 0 |  |  | znížená |  | 0 | 0.00046 | 0.0069 | 0 | 0 | 128 | M | 2 | ROZPOCET | 0 | 0 | 0 | 0 | 0 | 2 | 0 | 128 | 776719053
79 | K | 2109609061 | Demontáž do sute - spínač tlačidlový, STOP. | ks | 1 |  | 0 |  |  | znížená |  | 0 | 0 | 0 | 2e-05 | 2e-05 | 64 | K | 2 | ROZPOCET | 0 | 0 | 0 | 0 | 0 | 2 | 0 | 64 | -1012961009
81 | K | 210960981 | Demontáž - vypínač vačkový S 25V 01 - PO-Pl -0,00020 t | ks | 2 |  | 0 |  |  | znížená |  | 0 | 0 | 0 | 0.0002 | 0.0004 | 64 | K | 2 | ROZPOCET | 0 | 0 | 0 | 0 | 0 | 2 | 0 | 64 | -1503160812
82 | K | 210961071 | Demontáž do sute - domová zásuvka v krabici pre vonkajšie prostredie 10/16 A 250 V 2P + Z -0,00007 t | ks | 2 |  | 0 |  |  | znížená |  | 0 | 0 | 0 | 7e-05 | 0.00014 | 64 | K | 2 | ROZPOCET | 0 | 0 | 0 | 0 | 0 | 2 | 0 | 64 | 380476762
83 | K | MV | Murárske výpomoci | % |  |  | 0 |  |  | znížená |  | 0 | 0 | 0 | 0 | 0 | 64 | K | 2 | ROZPOCET | 0 | 0 | 0 | 0 | 0 | 2 | 0 | 64 | -242782603
84 | K | PM | Podružný materiál | % |  |  | 0 |  |  | znížená |  | 0 | 0 | 0 | 0 | 0 | 128 | K | 2 | ROZPOCET | 0 | 0 | 0 | 0 | 0 | 2 | 0 | 128 | -864274858
85 | K | PPV | Podiel pridružených výkonov | % |  |  | 0 |  |  | znížená |  | 0 | 0 | 0 | 0 | 0 | 64 | K | 2 | ROZPOCET | 0 | 0 | 0 | 0 | 0 | 2 | 0 | 64 | -566911776
| D | 22-M | Montáže oznamovacích a zabezpečovacích zariadení |  |  |  | 0 |  |  |  |  | 0 |  | 0.0274 |  | 0 | 3 | D | 1 | ROZPOCET | [6 empty] | 0
86 | K | 220260103 | Krabicový rozvod. Acidur, upev.na podklad alebo do priprav.lôžka,zapojenie,od- a zaviečk.so 4 vývodmi | ks | 9 |  | 0 |  |  | znížená |  | 0 | 0 | 0 | 0 | 0 | 64 | K | 2 | ROZPOCET | 0 | 0 | 0 | 0 | 0 | 2 | 0 | 64 | 1740527122
87 | M | 384290000200 | Krabica SCAME 686.205, rozmer 120x80x50 mm | ks | 9 |  | 0 |  |  | znížená |  | 0 | 0.00015 | 0.00135 | 0 | 0 | 128 | M | 2 | ROZPOCET | 0 | 0 | 0 | 0 | 0 | 2 | 0 | 128 | -1858002340
88 | K | 220511002 | Montáž zásuvky 2xRJ45 pod omietku | ks | 4 |  | 0 |  |  | znížená |  | 0 | 0 | 0 | 0 | 0 | 64 | K | 2 | ROZPOCET | 0 | 0 | 0 | 0 | 0 | 2 | 0 | 64 | -1097224982
89 | M | 383150003800 | Zásuvka podpovrchová KOMPAKT, 2xRJ45/s, Cat.5e | ks | 18 |  | 0 |  |  | znížená |  | 0 | 0.0006 | 0.0108 | 0 | 0 | 128 | M | 2 | ROZPOCET | 0 | 0 | 0 | 0 | 0 | 2 | 0 | 128 | -368901628
90 | K | 220511031 | Kábel v rúrkach. | m | 305 |  | 0 |  |  | znížená |  | 0 | 0 | 0 | 0 | 0 | 64 | K | 2 | ROZPOCET | 0 | 0 | 0 | 0 | 0 | 2 | 0 | 64 | 1028500914
91 | M | 341230000800 | Kábel medený dátový FTP 4x2x0,5 mm2 | m | 305 |  | 0 |  |  | znížená |  | 0 | 5e-05 | 0.01525 | 0 | 0 | 128 | M | 2 | ROZPOCET | 0 | 0 | 0 | 0 | 0 | 2 | 0 | 128 | 1150373690
92 | K | MV | Murárske výpomoci | % |  |  | 0 |  |  | znížená |  | 0 | 0 | 0 | 0 | 0 | 64 | K | 2 | ROZPOCET | 0 | 0 | 0 | 0 | 0 | 2 | 0 | 64 | 1245554666
93 | K | PM | Podružný materiál | % |  |  | 0 |  |  | znížená |  | 0 | 0 | 0 | 0 | 0 | 128 | K | 2 | ROZPOCET | 0 | 0 | 0 | 0 | 0 | 2 | 0 | 128 | -1309483092
94 | K | PPV | Podiel pridružených výkonov | % |  |  | 0 |  |  | znížená |  | 0 | 0 | 0 | 0 | 0 | 64 | K | 2 | ROZPOCET | 0 | 0 | 0 | 0 | 0 | 2 | 0 | 64 | 1281755368
| D | HZS | Hodinové zúčtovacie sadzby |  |  |  | 0 |  |  |  |  | 0 |  | 0 |  | 0 | 4 | D | 0 | ROZPOCET | [6 empty] | 0
95 | K | HZS000211 | Stavebno montážne práce - zhotovenie prestupov v murive. | hod | 12 |  | 0 |  |  | znížená |  | 0 | 0 | 0 | 0 | 0 | 512 | K | 1 | ROZPOCET | 0 | 0 | 0 | 0 | 0 | 2 | 0 | 512 | -272558045
96 | K | HZS000212 | Stavebno montážne práce - demontáž pôvodných silnoprúdových rozvodov, prvkov a zariadení. | hod | 24 |  | 0 |  |  | znížená |  | 0 | 0 | 0 | 0 | 0 | 512 | K | 1 | ROZPOCET | 0 | 0 | 0 | 0 | 0 | 2 | 0 | 512 | -1292566564
97 | K | HZS000213 | Stavebno montážne práce - práce v rozvádzači HR. | hod | 36 |  | 0 |  |  | znížená |  | 0 | 0 | 0 | 0 | 0 | 512 | K | 1 | ROZPOCET | 0 | 0 | 0 | 0 | 0 | 2 | 0 | 512 | -780446659
98 | K | HZS000311 | Stavebno montážne práce - zaistenie vypnutého stavu. | hod | 8 |  | 0 |  |  | znížená |  | 0 | 0 | 0 | 0 | 0 | 512 | K | 1 | ROZPOCET | 0 | 0 | 0 | 0 | 0 | 2 | 0 | 512 | 1088146157
99 | K | HZS000314 | Stavebno montážne práce najnáročnejšie na odbornosť - prehliadky pracoviska a revízie. | hod | 10 |  | 0 |  |  | znížená |  | 0 | 0 | 0 | 0 | 0 | 512 | K | 1 | ROZPOCET | 0 | 0 | 0 | 0 | 0 | 2 | 0 | 512 | -1401909525

## SO 01.4 - Zdravotechnika
{0a833729-574b-432f-8e31-aca97f120f39}
0
| KRYCÍ LIST ROZPOČTU | [7 empty] | v --- nižšie sa nachádzajú doplnkové a pomocné údaje k zostavám --- v | [8 empty] | False
Stavba:
Rozšírenie kapacity ŠJ E. Lániho č.s.261/7 v Bytči - prístavba
Objekt:
SO 01 - Prístavba ŠJ
Časť:
SO 01.4 - Zdravotechnika
| JKSO: |  |  |  |  | KS:
| Miesto: |  | Bytča |  |  | Dátum: | 17. 6. 2019
| Objednávateľ: |  |  |  |  | IČO:
|  | Mesto Bytča, Námestie SR 1, Bytča |  |  |  | IČ DPH:
| Zhotoviteľ: |  |  |  |  | IČO: | Vyplň údaj
|  | Vyplň údaj |  |  |  | IČ DPH: | Vyplň údaj
| Projektant: |  |  |  |  | IČO:
|  | Ing. Ján Bátor |  |  |  | IČ DPH:
| Spracovateľ: |  |  |  |  | IČO:
|  | Bc. Marek Kovačic |  |  |  | IČ DPH:
Poznámka:
| Cena bez DPH | [5 empty] | 0
|  |  | Základ dane |  |  | Sadzba dane | Výška dane
| DPH | základná | 0 |  |  | 20% | 0
|  | znížená | 0 |  |  | 20% | 0
|  | zákl. prenesená | 0 |  |  | 20% | 0
|  | zníž. prenesená | 0 |  |  | 20% | 0
|  | nulová | 0 |  |  | 0% | 0
| Cena s DPH |  |  | v | EUR |  | 0
| Projektant |  |  | Spracovateľ
| Dátum a podpis: |  | Pečiatka | Dátum a podpis: |  |  | Pečiatka
| Objednávateľ |  |  | Zhotoviteľ
| Dátum a podpis: |  | Pečiatka | Dátum a podpis: |  |  | Pečiatka
REKAPITULÁCIA ROZPOČTU
Stavba:
Rozšírenie kapacity ŠJ E. Lániho č.s.261/7 v Bytči - prístavba
Objekt:
SO 01 - Prístavba ŠJ
Časť:
SO 01.4 - Zdravotechnika
Miesto: |  |  | Bytča |  |  | Dátum: | 17. 6. 2019
Objednávateľ: |  |  | Mesto Bytča, Námestie SR 1, Bytča |  |  | Projektant: | Ing. Ján Bátor
Zhotoviteľ: |  |  | Vyplň údaj |  |  | Spracovateľ: | Bc. Marek Kovačic
Kód dielu - Popis | [6 empty] | Cena celkom [EUR]
Náklady z rozpočtu | [6 empty] | 0 | [11 empty] | -1
| HSV - Práce a dodávky HSV | [5 empty] | 0
| 9 - Ostatné konštrukcie a práce-búranie | [5 empty] | 0
| PSV - Práce a dodávky PSV | [5 empty] | 0
| 713 - Izolácie tepelné | [5 empty] | 0
| 721 - Zdravotechnika - vnútorná kanalizácia | [5 empty] | 0
| 722 - Zdravotechnika - vnútorný vodovod | [5 empty] | 0
| 725 - Zdravotechnika - zariaď. predmety | [5 empty] | 0
| 763 - Konštrukcie - drevostavby | [5 empty] | 0
| M - Práce a dodávky M | [5 empty] | 0
| 36-M - Montáž prevádzkových, meracích a regulačných zariadení | [5 empty] | 0
| HZS - Hodinové zúčtovacie sadzby | [5 empty] | 0
ROZPOČET
Stavba:
Rozšírenie kapacity ŠJ E. Lániho č.s.261/7 v Bytči - prístavba
Objekt:
SO 01 - Prístavba ŠJ
Časť:
SO 01.4 - Zdravotechnika
Miesto: |  |  | Bytča |  |  | Dátum: | 17. 6. 2019
Objednávateľ: |  |  | Mesto Bytča, Námestie SR 1, Bytča |  |  | Projektant: | Ing. Ján Bátor
Zhotoviteľ: |  |  | Vyplň údaj |  |  | Spracovateľ: | Bc. Marek Kovačic
PČ | Typ | Kód | Popis | MJ | Množstvo | J.cena [EUR] | Cena celkom [EUR] | Cenová sústava |  | DPH | J. Nh [h] | Nh celkom [h] | J. hmotnosť [t] | Hmotnosť celkom [t] | J. suť [t] | Suť Celkom [t]
Náklady z rozpočtu | [6 empty] | 0 |  |  |  |  | 0 |  | 0 |  | 0 |  | D | -1 | [7 empty] | 0
| D | HSV | Práce a dodávky HSV |  |  |  | 0 |  |  |  |  | 0 |  | 0 |  | 0 | 1 | D | 0 | ROZPOCET | [6 empty] | 0
| D | 9 | Ostatné konštrukcie a práce-búranie |  |  |  | 0 |  |  |  |  | 0 |  | 0 |  | 0 | 1 | D | 1 | ROZPOCET | [6 empty] | 0
1 | K | 974031164 | Vysekávanie rýh v akomkoľvek murive tehlovom na akúkoľvek maltu do hĺbky 150 mm a š. do 150 mm, -0,04000t | m | 15.6 |  | 0 |  |  | znížená |  | 0 | 0 | 0 | 0 | 0 | 4 | K | 2 | ROZPOCET | 0 | 0 | 0 | 0 | 0 | 2 | 0 | 4 | -1251122618
2 | K | 979081111 | Odvoz sutiny a vybúraných hmôt na skládku do 1 km | t | 0.861 |  | 0 |  |  | znížená |  | 0 | 0 | 0 | 0 | 0 | 4 | K | 2 | ROZPOCET | 0 | 0 | 0 | 0 | 0 | 2 | 0 | 4 | 1648499076
3 | K | 979089612 | Poplatok za skladovanie - iné odpady zo stavieb a demolácií (17 09), ostatné | t | 0.861 |  | 0 |  |  | znížená |  | 0 | 0 | 0 | 0 | 0 | 4 | K | 2 | ROZPOCET | 0 | 0 | 0 | 0 | 0 | 2 | 0 | 4 | 1841353430
| D | PSV | Práce a dodávky PSV |  |  |  | 0 |  |  |  |  | 0 |  | 0 |  | 0 | 2 | D | 0 | ROZPOCET | [6 empty] | 0
| D | 713 | Izolácie tepelné |  |  |  | 0 |  |  |  |  | 0 |  | 0 |  | 0 | 2 | D | 1 | ROZPOCET | [6 empty] | 0
4 | K | 713482111 | Montáž trubíc z PE, hr.do 10 mm,vnút.priemer do 38 mm | m | 27.178 |  | 0 |  |  | znížená |  | 0 | 0 | 0 | 0 | 0 | 16 | K | 2 | ROZPOCET | 0 | 0 | 0 | 0 | 0 | 2 | 0 | 16 | -795410248
5 | M | 283310002900 | Izolačná PE trubica TUBOLIT DG 22x13 mm (d potrubia x hr. izolácie), nadrezaná | m | 14.688 |  | 0 |  |  | znížená |  | 0 | 0 | 0 | 0 | 0 | 32 | M | 2 | ROZPOCET | 0 | 0 | 0 | 0 | 0 | 2 | 0 | 16 | -271575986
6 | M | 283310003100 | Izolačná PE trubica TUBOLIT DG 28x13 mm (d potrubia x hr. izolácie), nadrezaná | m | 6.49 |  | 0 |  |  | znížená |  | 0 | 0 | 0 | 0 | 0 | 32 | M | 2 | ROZPOCET | 0 | 0 | 0 | 0 | 0 | 2 | 0 | 16 | 1448800304
7 | M | 283310003200 | Izolačná PE trubica TUBOLIT DG 32x13 mm (d potrubia x hr. izolácie), nadrezaná | m | 6 |  | 0 |  |  | znížená |  | 0 | 0 | 0 | 0 | 0 | 32 | M | 2 | ROZPOCET | 0 | 0 | 0 | 0 | 0 | 2 | 0 | 16 | -2145135722
8 | K | 713482131 | Montáž trubíc z PE, hr.30 mm,vnút.priemer do 38 mm | m | 8.431 |  | 0 |  |  | znížená |  | 0 | 0 | 0 | 0 | 0 | 16 | K | 2 | ROZPOCET | 0 | 0 | 0 | 0 | 0 | 2 | 0 | 16 | 1992867728
9 | M | 283310006200 | Izolačná PE trubica TUBOLIT DG 22x30 mm (d potrubia x hr. izolácie), rozrezaná | m | 8.6 |  | 0 |  |  | znížená |  | 0 | 0 | 0 | 0 | 0 | 32 | M | 2 | ROZPOCET | 0 | 0 | 0 | 0 | 0 | 2 | 0 | 16 | 1031462097
10 | K | 998713101 | Presun hmôt pre izolácie tepelné v objektoch výšky do 6 m | t | 0.003 |  | 0 |  |  | znížená |  | 0 | 0 | 0 | 0 | 0 | 16 | K | 2 | ROZPOCET | 0 | 0 | 0 | 0 | 0 | 2 | 0 | 16 | 1212040289
| D | 721 | Zdravotechnika - vnútorná kanalizácia |  |  |  | 0 |  |  |  |  | 0 |  | 0 |  | 0 | 2 | D | 1 | ROZPOCET | [6 empty] | 0
11 | K | 721170905 | Oprava odpadového potrubia novodurového vsadenie odbočky do potrubia D 50 | ks | 1 |  | 0 |  |  | znížená |  | 0 | 0 | 0 | 0 | 0 | 16 | K | 2 | ROZPOCET | 0 | 0 | 0 | 0 | 0 | 2 | 0 | 16 | 1539394356
12 | K | 721170909 | Oprava odpadového potrubia novodurového vsadenie odbočky do potrubia D 110, D 114 | ks | 1 |  | 0 |  |  | znížená |  | 0 | 0 | 0 | 0 | 0 | 16 | K | 2 | ROZPOCET | 0 | 0 | 0 | 0 | 0 | 2 | 0 | 16 | -1373210811
13 | K | 721171803 | Demontáž potrubia z novodurových rúr odpadového alebo pripojovacieho do D75, -0,00210 t | m | 5 |  | 0 |  |  | znížená |  | 0 | 0 | 0 | 0 | 0 | 16 | K | 2 | ROZPOCET | 0 | 0 | 0 | 0 | 0 | 2 | 0 | 16 | -1865703800
14 | K | 721172206 | Montáž odpadového HT potrubia vodorovného DN 50 (vrátane tvaroviek) | m | 17.4 |  | 0 |  |  | znížená |  | 0 | 0 | 0 | 0 | 0 | 16 | K | 2 | ROZPOCET | 0 | 0 | 0 | 0 | 0 | 2 | 0 | 16 | 4815202
15 | M | 286140037400 | HT rúra hrdlová DN 50 dĺ. 1 m PP systém pre rozvod vnútorného odpadu, PIPELIFE (vrátane tvaroviek) | ks | 17.4 |  | 0 |  |  | znížená |  | 0 | 0 | 0 | 0 | 0 | 32 | M | 2 | ROZPOCET | 0 | 0 | 0 | 0 | 0 | 2 | 0 | 16 | -935882201
16 | K | 721172233 | Montáž odpadového HT potrubia zvislého DN 100 (vrátane tvaroviek) | m | 2 |  | 0 |  |  | znížená |  | 0 | 0 | 0 | 0 | 0 | 16 | K | 2 | ROZPOCET | 0 | 0 | 0 | 0 | 0 | 2 | 0 | 16 | -163704873
17 | M | 286140038600 | HT rúra hrdlová DN 100 dĺ. 1 m PP systém pre rozvod vnútorného odpadu, PIPELIFE (vrátane tvaroviek) | ks | 2 |  | 0 |  |  | znížená |  | 0 | 0 | 0 | 0 | 0 | 32 | M | 2 | ROZPOCET | 0 | 0 | 0 | 0 | 0 | 2 | 0 | 16 | 550253907
18 | K | 721220801 | Demontáž zápachovej uzávierky do DN 70, -0,00310t | ks | 4 |  | 0 |  |  | znížená |  | 0 | 0 | 0 | 0 | 0 | 16 | K | 2 | ROZPOCET | 0 | 0 | 0 | 0 | 0 | 2 | 0 | 16 | 1089770843
19 | K | 721290015 | Montáž privzdušňovacieho ventilu podomietkového | ks | 2 |  | 0 |  |  | znížená |  | 0 | 0 | 0 | 0 | 0 | 16 | K | 2 | ROZPOCET | 0 | 0 | 0 | 0 | 0 | 2 | 0 | 16 | -451722112
20 | M | 55161000100.1 | Privzdušňovacia hlavica podomietková HL905.0 | ks | 2 |  | 0 |  |  | znížená |  | 0 | 0 | 0 | 0 | 0 | 32 | M | 2 | ROZPOCET | 0 | 0 | 0 | 0 | 0 | 2 | 0 | 16 | 52277493
21 | K | 721290111 | Ostatné - skúška tesnosti kanalizácie v objektoch vodou do DN 125 | m | 2 |  | 0 |  |  | znížená |  | 0 | 0 | 0 | 0 | 0 | 16 | K | 2 | ROZPOCET | 0 | 0 | 0 | 0 | 0 | 2 | 0 | 16 | -1648614515
22 | K | 998721101 | Presun hmôt pre vnútornú kanalizáciu v objektoch výšky do 6 m | t | 0.015 |  | 0 |  |  | znížená |  | 0 | 0 | 0 | 0 | 0 | 16 | K | 2 | ROZPOCET | 0 | 0 | 0 | 0 | 0 | 2 | 0 | 16 | 536564072
| D | 722 | Zdravotechnika - vnútorný vodovod |  |  |  | 0 |  |  |  |  | 0 |  | 0 |  | 0 | 2 | D | 1 | ROZPOCET | [6 empty] | 0
23 | K | 722.250045.E | Demontáž nástenného hydrantu D25 | ks | 1 |  | 0 |  |  | znížená |  | 0 | 0 | 0 | 0 | 0 | 16 | K | 2 | ROZPOCET | 0 | 0 | 0 | 0 | 0 | 2 | 0 | 16 | -1203237441
24 | K | 722130801 | Demontáž potrubia z oceľových rúrok závitových do DN 25, -0,00213t | m | 5 |  | 0 |  |  | znížená |  | 0 | 0 | 0 | 0 | 0 | 16 | K | 2 | ROZPOCET | 0 | 0 | 0 | 0 | 0 | 2 | 0 | 16 | -743936786
25 | K | 722131314 | Potrubie z uhlíkovej ocele pozinkované, rúry Geberit Mapress d22x1,5mm | m | 23 |  | 0 |  |  | znížená |  | 0 | 0 | 0 | 0 | 0 | 16 | K | 2 | ROZPOCET | 0 | 0 | 0 | 0 | 0 | 2 | 0 | 16 | -1886713497
26 | K | 722131315 | Potrubie z uhlíkovej ocele pozinkované, rúry Geberit Mapress d28x1,5mm | m | 6.49 |  | 0 |  |  | znížená |  | 0 | 0 | 0 | 0 | 0 | 16 | K | 2 | ROZPOCET | 0 | 0 | 0 | 0 | 0 | 2 | 0 | 16 | -211315743
27 | K | 722131316 | Potrubie z uhlíkovej ocele pozinkované, rúry Geberit Mapress d35x1,5mm | m | 6 |  | 0 |  |  | znížená |  | 0 | 0 | 0 | 0 | 0 | 16 | K | 2 | ROZPOCET | 0 | 0 | 0 | 0 | 0 | 2 | 0 | 16 | -1920385261
28 | K | 722131915 | Oprava vodovodného potrubia závitového vsadenie odbočky do potrubia DN 40 | súb. | 3 |  | 0 |  |  | znížená |  | 0 | 0 | 0 | 0 | 0 | 16 | K | 2 | ROZPOCET | 0 | 0 | 0 | 0 | 0 | 2 | 0 | 16 | 1098131180
29 | K | 722220851 | Demontáž armatúry závitovej s jedným závitom do G 3/4, -0,00069t | ks | 12 |  | 0 |  |  | znížená |  | 0 | 0 | 0 | 0 | 0 | 16 | K | 2 | ROZPOCET | 0 | 0 | 0 | 0 | 0 | 2 | 0 | 16 | -277981565
30 | K | 722221010 | Montáž guľového kohúta závitového priameho pre vodu G 1/2 | ks | 1 |  | 0 |  |  | znížená |  | 0 | 0 | 0 | 0 | 0 | 16 | K | 2 | ROZPOCET | 0 | 0 | 0 | 0 | 0 | 2 | 0 | 16 | 2134624699
31 | M | 551110013700 | Guľový uzáver pre vodu, 1/2" FF, páčka, niklovaná mosadz | ks | 1 |  | 0 |  |  | znížená |  | 0 | 0 | 0 | 0 | 0 | 32 | M | 2 | ROZPOCET | 0 | 0 | 0 | 0 | 0 | 2 | 0 | 16 | -262315514
32 | K | 722221015 | Montáž guľového kohúta závitového priameho pre vodu G 3/4 | ks | 3 |  | 0 |  |  | znížená |  | 0 | 0 | 0 | 0 | 0 | 16 | K | 2 | ROZPOCET | 0 | 0 | 0 | 0 | 0 | 2 | 0 | 16 | -512543566
33 | M | 551110013800 | Guľový uzáver pre vodu, 3/4" FF, páčka, niklovaná mosadz | ks | 3 |  | 0 |  |  | znížená |  | 0 | 0 | 0 | 0 | 0 | 32 | M | 2 | ROZPOCET | 0 | 0 | 0 | 0 | 0 | 2 | 0 | 16 | 264078616
34 | K | 722221025 | Montáž guľového kohúta závitového priameho pre vodu G 5/4 | ks | 2 |  | 0 |  |  | znížená |  | 0 | 0 | 0 | 0 | 0 | 16 | K | 2 | ROZPOCET | 0 | 0 | 0 | 0 | 0 | 2 | 0 | 16 | 159385145
35 | M | 551110014000 | Guľový uzáver pre vodu, 5/4" FF, páčka, niklovaná mosadz | ks | 2 |  | 0 |  |  | znížená |  | 0 | 0 | 0 | 0 | 0 | 32 | M | 2 | ROZPOCET | 0 | 0 | 0 | 0 | 0 | 2 | 0 | 16 | 1721307377
36 | K | 722221070 | Montáž guľového kohúta závitového rohového pre vodu G 1/2 | ks | 12 |  | 0 |  |  | znížená |  | 0 | 0 | 0 | 0 | 0 | 16 | K | 2 | ROZPOCET | 0 | 0 | 0 | 0 | 0 | 2 | 0 | 16 | 1350098155
37 | M | 551110007700 | Guľový uzáver pre vodu rohový, 1/2" FF, motýľ, séria 59, niklovaná mosadz | ks | 12 |  | 0 |  |  | znížená |  | 0 | 0 | 0 | 0 | 0 | 32 | M | 2 | ROZPOCET | 0 | 0 | 0 | 0 | 0 | 2 | 0 | 16 | 75742043
38 | K | 722221430 | Montáž pripojovacej sanitárnej flexi hadice G 1/2 | ks | 12 |  | 0 |  |  | znížená |  | 0 | 0 | 0 | 0 | 0 | 16 | K | 2 | ROZPOCET | 0 | 0 | 0 | 0 | 0 | 2 | 0 | 16 | 719001365
39 | M | 552270005900 | Hadica FLEXI nerezová sanitárna ohybná 1/2" FF, dĺ. 1000 mm, pripojovacia do sanitárnych rozvodov | ks | 12 |  | 0 |  |  | znížená |  | 0 | 0 | 0 | 0 | 0 | 32 | M | 2 | ROZPOCET | 0 | 0 | 0 | 0 | 0 | 2 | 0 | 16 | 1385879645
40 | K | 722250045 | Montáž nástenného hydrantu D 25 | ks | 2 |  | 0 |  |  | znížená |  | 0 | 0 | 0 | 0 | 0 | 16 | K | 2 | ROZPOCET | 0 | 0 | 0 | 0 | 0 | 2 | 0 | 16 | -1078034167
41 | M | 449160005900 | Nástenný hydrant Ms D 25 (Ventil 3/4", PN 10), so spojkou Al | ks | 2 |  | 0 |  |  | znížená |  | 0 | 0 | 0 | 0 | 0 | 32 | M | 2 | ROZPOCET | 0 | 0 | 0 | 0 | 0 | 2 | 0 | 16 | -466518197
42 | K | 722290215 | Tlaková skúška vodovodného potrubia hrdlového alebo prírubového do DN 100 | m | 35.49 |  | 0 |  |  | znížená |  | 0 | 0 | 0 | 0 | 0 | 16 | K | 2 | ROZPOCET | 0 | 0 | 0 | 0 | 0 | 2 | 0 | 16 | -1348785369
43 | K | 722290234 | Prepláchnutie a dezinfekcia vodovodného potrubia do DN 80 | m | 35.49 |  | 0 |  |  | znížená |  | 0 | 0 | 0 | 0 | 0 | 16 | K | 2 | ROZPOCET | 0 | 0 | 0 | 0 | 0 | 2 | 0 | 16 | -1654743256
44 | K | 998722101 | Presun hmôt pre vnútorný vodovod v objektoch výšky do 6 m | t | 0.091 |  | 0 |  |  | znížená |  | 0 | 0 | 0 | 0 | 0 | 16 | K | 2 | ROZPOCET | 0 | 0 | 0 | 0 | 0 | 2 | 0 | 16 | -33100281
| D | 725 | Zdravotechnika - zariaď. predmety |  |  |  | 0 |  |  |  |  | 0 |  | 0 |  | 0 | 2 | D | 1 | ROZPOCET | [6 empty] | 0
45 | K | 725219201 | Montáž umývadla keramického na konzoly, bez výtokovej armatúry | ks | 1 |  | 0 |  |  | znížená |  | 0 | 0 | 0 | 0 | 0 | 16 | K | 2 | ROZPOCET | 0 | 0 | 0 | 0 | 0 | 2 | 0 | 16 | 576629181
46 | M | 642110006200 | Umývadlo keramické | ks | 1 |  | 0 |  |  | znížená |  | 0 | 0 | 0 | 0 | 0 | 32 | M | 2 | ROZPOCET | 0 | 0 | 0 | 0 | 0 | 2 | 0 | 16 | 2129757691
47 | K | 725310828 | Demontáž drezu jednodielneho bez výtokovej armatúry veľkokuchynskej, -0,04050t | súb. | 1 |  | 0 |  |  | znížená |  | 0 | 0 | 0 | 0 | 0 | 16 | K | 2 | ROZPOCET | 0 | 0 | 0 | 0 | 0 | 2 | 0 | 16 | 610126763
48 | K | 725329201 | Montáž veľkokuchynských drezov, samostatne stojacích jednodrezových, bez výtokových armatúr | súb. | 2 |  | 0 |  |  | znížená |  | 0 | 0 | 0 | 0 | 0 | 16 | K | 2 | ROZPOCET | 0 | 0 | 0 | 0 | 0 | 2 | 0 | 16 | 504066797
49 | M | 552310002900 | Kuchynský drez nerezový veľkokapacitný na nohách s opláštením | ks | 2 |  | 0 |  |  | znížená |  | 0 | 0 | 0 | 0 | 0 | 32 | M | 2 | ROZPOCET | 0 | 0 | 0 | 0 | 0 | 2 | 0 | 16 | -217453024
50 | K | 725530823 | Demontáž elektrického zásobníkového ohrievača vody tlakového od 50 l do 200 l, -0,15500t | súb. | 1 |  | 0 |  |  | znížená |  | 0 | 0 | 0 | 0 | 0 | 16 | K | 2 | ROZPOCET | 0 | 0 | 0 | 0 | 0 | 2 | 0 | 16 | 1028088187
51 | K | 725530924 | Oprava elektrického zásobníka, spätná montáž zásobníka tlakového 200 l | ks | 1 |  | 0 |  |  | znížená |  | 0 | 0 | 0 | 0 | 0 | 16 | K | 2 | ROZPOCET | 0 | 0 | 0 | 0 | 0 | 2 | 0 | 16 | -48861521
52 | K | 725539150 | Montáž elektrického zásobníka prietokového | súb. | 1 |  | 0 |  |  | znížená |  | 0 | 0 | 0 | 0 | 0 | 16 | K | 2 | ROZPOCET | 0 | 0 | 0 | 0 | 0 | 2 | 0 | 16 | -1713449617
53 | M | 541320004800 | Ohrievač vody EO 30 EL inteligentný elektrický tlakový nástenný akumulačný, s elektronickým riadením, objem 30 l | ks | 1 |  | 0 |  |  | znížená |  | 0 | 0 | 0 | 0 | 0 | 32 | M | 2 | ROZPOCET | 0 | 0 | 0 | 0 | 0 | 2 | 0 | 16 | 1789467550
54 | K | 725829201 | Montáž batérie umývadlovej a drezovej nástennej pákovej alebo klasickej s mechanickým ovládaním | ks | 1 |  | 0 |  |  | znížená |  | 0 | 0 | 0 | 0 | 0 | 16 | K | 2 | ROZPOCET | 0 | 0 | 0 | 0 | 0 | 2 | 0 | 16 | 1327038838
55 | M | 551450000200 | Batéria umyvadlová nástenná | ks | 1 |  | 0 |  |  | znížená |  | 0 | 0 | 0 | 0 | 0 | 32 | M | 2 | ROZPOCET | 0 | 0 | 0 | 0 | 0 | 2 | 0 | 16 | 375842781
56 | K | 725829601 | Montáž batérie umývadlovej a drezovej stojankovej, pákovej alebo klasickej s mechanickým ovládaním | ks | 2 |  | 0 |  |  | znížená |  | 0 | 0 | 0 | 0 | 0 | 16 | K | 2 | ROZPOCET | 0 | 0 | 0 | 0 | 0 | 2 | 0 | 16 | -1883750523
57 | M | 551450003500 | Batéria drezová nástenná páková | ks | 2 |  | 0 |  |  | znížená |  | 0 | 0 | 0 | 0 | 0 | 32 | M | 2 | ROZPOCET | 0 | 0 | 0 | 0 | 0 | 2 | 0 | 16 | -1515239937
58 | K | 725869301 | Montáž zápachovej uzávierky pre zariaďovacie predmety, umývadlovej do D 40 | ks | 1 |  | 0 |  |  | znížená |  | 0 | 0 | 0 | 0 | 0 | 16 | K | 2 | ROZPOCET | 0 | 0 | 0 | 0 | 0 | 2 | 0 | 16 | -1306497411
59 | M | 551620009100 | Zápachová uzávierka umývadlová HL132/40, DN 40x5/4", s výškovou nastaviteľnou rúrkou a pripojovacím závitom a rozetou, odtok ležatý, PP | ks | 1 |  | 0 |  |  | znížená |  | 0 | 0 | 0 | 0 | 0 | 32 | M | 2 | ROZPOCET | 0 | 0 | 0 | 0 | 0 | 2 | 0 | 16 | -277321561
60 | K | 725869382 | Montáž zápachovej uzávierky pre zariaďovacie predmety, ostatných typov do D 50 | ks | 12 |  | 0 |  |  | znížená |  | 0 | 0 | 0 | 0 | 0 | 16 | K | 2 | ROZPOCET | 0 | 0 | 0 | 0 | 0 | 2 | 0 | 16 | -2064411239
61 | M | 551620012700 | Zápachová uzávierka podomietková HL404, DN 40/50, umývačkový UP sifón, s kolenom pre pripojenie hadice 3/4", čistiaci otvor, krytka nerez 110x225 mm, s možnosťou pripojenia privdušňovacej hlavice, PE | ks | 2 |  | 0 |  |  | znížená |  | 0 | 0 | 0 | 0 | 0 | 32 | M | 2 | ROZPOCET | 0 | 0 | 0 | 0 | 0 | 2 | 0 | 16 | -960883900
62 | M | 551620022500 | Zásuvná zvislá rúrka HL13/40, DN 40x6/4", transparentná s pripojovacím závitom a spätnou klapkou v pripojení na umývacie zariadenia 3/4", PP | ks | 5 |  | 0 |  |  | znížená |  | 0 | 0 | 0 | 0 | 0 | 32 | M | 2 | ROZPOCET | 0 | 0 | 0 | 0 | 0 | 2 | 0 | 16 | -542411660
63 | M | 551620023000 | Zásuvná zvislá rúrka HL13-2/40, DN 40x6/4" s pripojovacím závitom a 2 prípojkami pre pračku alebo kuchynské spotrebiče, PP | ks | 5 |  | 0 |  |  | znížená |  | 0 | 0 | 0 | 0 | 0 | 32 | M | 2 | ROZPOCET | 0 | 0 | 0 | 0 | 0 | 2 | 0 | 16 | 109669749
64 | K | 725989101 | Montáž dvierok šachtových | ks | 2 |  | 0 |  |  | znížená |  | 0 | 0 | 0 | 0 | 0 | 16 | K | 2 | ROZPOCET | 0 | 0 | 0 | 0 | 0 | 2 | 0 | 16 | 370135106
65 | M | 6421370600x | Dvierka 250x250 mm plastové | ks | 2 |  | 0 |  |  | znížená |  | 0 | 0 | 0 | 0 | 0 | 32 | M | 2 | ROZPOCET | 0 | 0 | 0 | 0 | 0 | 2 | 0 | 16 | 1524968756
66 | K | 998725101 | Presun hmôt pre zariaďovacie predmety v objektoch výšky do 6 m | t | 0.076 |  | 0 |  |  | znížená |  | 0 | 0 | 0 | 0 | 0 | 16 | K | 2 | ROZPOCET | 0 | 0 | 0 | 0 | 0 | 2 | 0 | 16 | -1288753792
| D | 763 | Konštrukcie - drevostavby |  |  |  | 0 |  |  |  |  | 0 |  | 0 |  | 0 | 2 | D | 1 | ROZPOCET | [6 empty] | 0
67 | K | 763138201.1 | Kapotáž potrubia pod stropom, SDK Rigips RF 12.5 mm montovaný priamo, jednoúrovňová oceľová podkonštrukcia CD (horizontálna aj verikálna rovina) | m2 | 30.36 |  | 0 |  |  | znížená |  | 0 | 0 | 0 | 0 | 0 | 16 | K | 2 | ROZPOCET | 0 | 0 | 0 | 0 | 0 | 2 | 0 | 16 | 1971252162
68 | K | 998763301 | Presun hmôt pre sádrokartónové konštrukcie v objektoch výšky do 7 m | t | 0.412 |  | 0 |  |  | znížená |  | 0 | 0 | 0 | 0 | 0 | 16 | K | 2 | ROZPOCET | 0 | 0 | 0 | 0 | 0 | 2 | 0 | 16 | -260493603
| D | M | Práce a dodávky M |  |  |  | 0 |  |  |  |  | 0 |  | 0 |  | 0 | 3 | D | 0 | ROZPOCET | [6 empty] | 0
| D | 36-M | Montáž prevádzkových, meracích a regulačných zariadení |  |  |  | 0 |  |  |  |  | 0 |  | 0 |  | 0 | 3 | D | 1 | ROZPOCET | [6 empty] | 0
69 | K | 36002049.19 | Upevnovacie a kotviace prvky pre potrubie - objímka s gumovou dvojskrutková+ kotva úderov + Závitová tyč DIN 975 pozink M8x2000mm | kpl | 1 |  | 0 |  |  | znížená |  | 0 | 0 | 0 | 0 | 0 | 64 | K | 2 | ROZPOCET | 0 | 0 | 0 | 0 | 0 | 2 | 0 | 64 | 867053600
70 | K | 998936203 | Presun hmôt pre montáž prevádz., meracích a regulač.zariadení v stavbe (objekte) výšky nad 7 do 24 m | % |  |  | 0 |  |  | znížená |  | 0 | 0 | 0 | 0 | 0 | 64 | K | 2 | ROZPOCET | 0 | 0 | 0 | 0 | 0 | 2 | 0 | 64 | 988849349
| D | HZS | Hodinové zúčtovacie sadzby |  |  |  | 0 |  |  |  |  | 0 |  | 0 |  | 0 | 4 | D | 0 | ROZPOCET | [6 empty] | 0
71 | K | HZS000111.1 | Pomocné murárske práce | hod | 50 |  | 0 |  |  | znížená |  | 0 | 0 | 0 | 0 | 0 | 262144 | K | 1 | ROZPOCET | 0 | 0 | 0 | 0 | 0 | 2 | 0 | 262144 | -1981190952

## SO 01.5 - Vykurovanie
{55e0c833-9edb-48c6-9715-45da29a0d39a}
0
| KRYCÍ LIST ROZPOČTU | [7 empty] | v --- nižšie sa nachádzajú doplnkové a pomocné údaje k zostavám --- v | [8 empty] | False
Stavba:
Rozšírenie kapacity ŠJ E. Lániho č.s.261/7 v Bytči - prístavba
Objekt:
SO 01 - Prístavba ŠJ
Časť:
SO 01.5 - Vykurovanie
| JKSO: |  |  |  |  | KS:
| Miesto: |  | Bytča |  |  | Dátum: | 17. 6. 2019
| Objednávateľ: |  |  |  |  | IČO:
|  | Mesto Bytča, Námestie SR 1, Bytča |  |  |  | IČ DPH:
| Zhotoviteľ: |  |  |  |  | IČO: | Vyplň údaj
|  | Vyplň údaj |  |  |  | IČ DPH: | Vyplň údaj
| Projektant: |  |  |  |  | IČO:
|  | Ing. Ján Bátor |  |  |  | IČ DPH:
| Spracovateľ: |  |  |  |  | IČO:
|  | Bc. Marek Kovačic |  |  |  | IČ DPH:
Poznámka:
| Cena bez DPH | [5 empty] | 0
|  |  | Základ dane |  |  | Sadzba dane | Výška dane
| DPH | základná | 0 |  |  | 20% | 0
|  | znížená | 0 |  |  | 20% | 0
|  | zákl. prenesená | 0 |  |  | 20% | 0
|  | zníž. prenesená | 0 |  |  | 20% | 0
|  | nulová | 0 |  |  | 0% | 0
| Cena s DPH |  |  | v | EUR |  | 0
| Projektant |  |  | Spracovateľ
| Dátum a podpis: |  | Pečiatka | Dátum a podpis: |  |  | Pečiatka
| Objednávateľ |  |  | Zhotoviteľ
| Dátum a podpis: |  | Pečiatka | Dátum a podpis: |  |  | Pečiatka
REKAPITULÁCIA ROZPOČTU
Stavba:
Rozšírenie kapacity ŠJ E. Lániho č.s.261/7 v Bytči - prístavba
Objekt:
SO 01 - Prístavba ŠJ
Časť:
SO 01.5 - Vykurovanie
Miesto: |  |  | Bytča |  |  | Dátum: | 17. 6. 2019
Objednávateľ: |  |  | Mesto Bytča, Námestie SR 1, Bytča |  |  | Projektant: | Ing. Ján Bátor
Zhotoviteľ: |  |  | Vyplň údaj |  |  | Spracovateľ: | Bc. Marek Kovačic
Kód dielu - Popis | [6 empty] | Cena celkom [EUR]
Náklady z rozpočtu | [6 empty] | 0 | [11 empty] | -1
| HSV - Práce a dodávky HSV | [5 empty] | 0
| 9 - Ostatné konštrukcie a práce-búranie | [5 empty] | 0
| PSV - Práce a dodávky PSV | [5 empty] | 0
| 713 - Izolácie tepelné | [5 empty] | 0
| 722 - Zdravotechnika - vnútorný vodovod | [5 empty] | 0
| 733 - Ústredné kúrenie - rozvodné potrubie | [5 empty] | 0
| 734 - Ústredné kúrenie - armatúry | [5 empty] | 0
| 735 - Ústredné kúrenie - vykurovacie telesá | [5 empty] | 0
| M - Práce a dodávky M | [5 empty] | 0
| 23-M - Montáže potrubia | [5 empty] | 0
| 36-M - Montáž prevádzkových, meracích a regulačných zariadení | [5 empty] | 0
| HZS - Hodinové zúčtovacie sadzby | [5 empty] | 0
| VRN - Vedľajšie rozpočtové náklady | [5 empty] | 0
ROZPOČET
Stavba:
Rozšírenie kapacity ŠJ E. Lániho č.s.261/7 v Bytči - prístavba
Objekt:
SO 01 - Prístavba ŠJ
Časť:
SO 01.5 - Vykurovanie
Miesto: |  |  | Bytča |  |  | Dátum: | 17. 6. 2019
Objednávateľ: |  |  | Mesto Bytča, Námestie SR 1, Bytča |  |  | Projektant: | Ing. Ján Bátor
Zhotoviteľ: |  |  | Vyplň údaj |  |  | Spracovateľ: | Bc. Marek Kovačic
PČ | Typ | Kód | Popis | MJ | Množstvo | J.cena [EUR] | Cena celkom [EUR] | Cenová sústava |  | DPH | J. Nh [h] | Nh celkom [h] | J. hmotnosť [t] | Hmotnosť celkom [t] | J. suť [t] | Suť Celkom [t]
Náklady z rozpočtu | [6 empty] | 0 |  |  |  |  | 0 |  | 0 |  | 0 |  | D | -1 | [7 empty] | 0
| D | HSV | Práce a dodávky HSV |  |  |  | 0 |  |  |  |  | 0 |  | 0 |  | 0 | 1 | D | 0 | ROZPOCET | [6 empty] | 0
| D | 9 | Ostatné konštrukcie a práce-búranie |  |  |  | 0 |  |  |  |  | 0 |  | 0 |  | 0 | 1 | D | 1 | ROZPOCET | [6 empty] | 0
1 | K | 979081111 | Odvoz sutiny a vybúraných hmôt na skládku do 1 km | t | 0.329 |  | 0 |  |  | znížená |  | 0 | 0 | 0 | 0 | 0 | 4 | K | 2 | ROZPOCET | 0 | 0 | 0 | 0 | 0 | 2 | 0 | 4 | -1987819639
2 | K | 979089612 | Poplatok za skladovanie - iné odpady zo stavieb a demolácií (17 09), ostatné | t | 0.329 |  | 0 |  |  | znížená |  | 0 | 0 | 0 | 0 | 0 | 4 | K | 2 | ROZPOCET | 0 | 0 | 0 | 0 | 0 | 2 | 0 | 4 | -1967853148
| D | PSV | Práce a dodávky PSV |  |  |  | 0 |  |  |  |  | 0 |  | 0 |  | 0 | 2 | D | 0 | ROZPOCET | [6 empty] | 0
| D | 713 | Izolácie tepelné |  |  |  | 0 |  |  |  |  | 0 |  | 0 |  | 0 | 2 | D | 1 | ROZPOCET | [6 empty] | 0
3 | K | 713482131 | Montáž trubíc z PE, hr.30 mm,vnút.priemer do 38 mm | m | 99.6 |  | 0 |  |  | znížená |  | 0 | 0 | 0 | 0 | 0 | 16 | K | 2 | ROZPOCET | 0 | 0 | 0 | 0 | 0 | 2 | 0 | 16 | -307549684
4 | M | 283310006200 | Izolačná PE trubica TUBOLIT DG 22x30 mm (d potrubia x hr. izolácie), rozrezaná | m | 24 |  | 0 |  |  | znížená |  | 0 | 0 | 0 | 0 | 0 | 32 | M | 2 | ROZPOCET | 0 | 0 | 0 | 0 | 0 | 2 | 0 | 16 | -1218140994
5 | M | 283310006300 | Izolačná PE trubica TUBOLIT DG 28x30 mm (d potrubia x hr. izolácie), rozrezaná | m | 10.8 |  | 0 |  |  | znížená |  | 0 | 0 | 0 | 0 | 0 | 32 | M | 2 | ROZPOCET | 0 | 0 | 0 | 0 | 0 | 2 | 0 | 16 | 714724738
6 | M | 283310006400 | Izolačná PE trubica TUBOLIT DG 35x30 mm (d potrubia x hr. izolácie), rozrezaná | m | 64.8 |  | 0 |  |  | znížená |  | 0 | 0 | 0 | 0 | 0 | 32 | M | 2 | ROZPOCET | 0 | 0 | 0 | 0 | 0 | 2 | 0 | 16 | 313702917
7 | K | 998713101 | Presun hmôt pre izolácie tepelné v objektoch výšky do 6 m | t | 0.008 |  | 0 |  |  | znížená |  | 0 | 0 | 0 | 0 | 0 | 16 | K | 2 | ROZPOCET | 0 | 0 | 0 | 0 | 0 | 2 | 0 | 16 | 1062909142
| D | 722 | Zdravotechnika - vnútorný vodovod |  |  |  | 0 |  |  |  |  | 0 |  | 0 |  | 0 | 2 | D | 1 | ROZPOCET | [6 empty] | 0
8 | K | 722131314 | Potrubie z uhlíkovej ocele pozinkované, rúry Geberit Mapress d22x1,5mm | m | 24 |  | 0 |  |  | znížená |  | 0 | 0 | 0 | 0 | 0 | 16 | K | 2 | ROZPOCET | 0 | 0 | 0 | 0 | 0 | 2 | 0 | 16 | -1635470399
9 | K | 722131315 | Potrubie z uhlíkovej ocele pozinkované, rúry Geberit Mapress d28x1,5mm | m | 10.8 |  | 0 |  |  | znížená |  | 0 | 0 | 0 | 0 | 0 | 16 | K | 2 | ROZPOCET | 0 | 0 | 0 | 0 | 0 | 2 | 0 | 16 | -1474370048
10 | K | 722131316 | Potrubie z uhlíkovej ocele pozinkované, rúry Geberit Mapress d35x1,5mm | m | 64.8 |  | 0 |  |  | znížená |  | 0 | 0 | 0 | 0 | 0 | 16 | K | 2 | ROZPOCET | 0 | 0 | 0 | 0 | 0 | 2 | 0 | 16 | 1566809552
11 | K | 998722101 | Presun hmôt pre vnútorný vodovod v objektoch výšky do 6 m | t | 0.121 |  | 0 |  |  | znížená |  | 0 | 0 | 0 | 0 | 0 | 16 | K | 2 | ROZPOCET | 0 | 0 | 0 | 0 | 0 | 2 | 0 | 16 | 1775812342
| D | 733 | Ústredné kúrenie - rozvodné potrubie |  |  |  | 0 |  |  |  |  | 0 |  | 0 |  | 0 | 2 | D | 1 | ROZPOCET | [6 empty] | 0
12 | K | 733110806 | Demontáž potrubia z oceľových rúrok závitových nad 15 do DN 32, -0,00320t | m | 30 |  | 0 |  |  | znížená |  | 0 | 0 | 0 | 0 | 0 | 16 | K | 2 | ROZPOCET | 0 | 0 | 0 | 0 | 0 | 2 | 0 | 16 | 771548907
13 | K | 733190217 | Tlaková skúška potrubia z oceľových rúrok do priem. 89/5 | m | 90.6 |  | 0 |  |  | znížená |  | 0 | 0 | 0 | 0 | 0 | 16 | K | 2 | ROZPOCET | 0 | 0 | 0 | 0 | 0 | 2 | 0 | 16 | 1905495121
14 | K | 733191916 | Oprava rozvodov potrubí z oceľových rúrok zaslepenie kovaním a zavarením DN 32 | ks | 2 |  | 0 |  |  | znížená |  | 0 | 0 | 0 | 0 | 0 | 16 | K | 2 | ROZPOCET | 0 | 0 | 0 | 0 | 0 | 2 | 0 | 16 | 355386234
15 | K | 733191926 | Oprava rozvodov potrubí -privarenie odbočky do DN 32 | ks | 2 |  | 0 |  |  | znížená |  | 0 | 0 | 0 | 0 | 0 | 16 | K | 2 | ROZPOCET | 0 | 0 | 0 | 0 | 0 | 2 | 0 | 16 | -1618128579
16 | K | 733890801 | Vnútrostav. premiestnenie vybúraných hmôt rozvodov potrubia vodorovne do 100 m z obj. výš. do 6 m | t | 2.136 |  | 0 |  |  | znížená |  | 0 | 0 | 0 | 0 | 0 | 16 | K | 2 | ROZPOCET | 0 | 0 | 0 | 0 | 0 | 2 | 0 | 16 | -1789781132
17 | K | 998733101 | Presun hmôt pre rozvody potrubia v objektoch výšky do 6 m | t | 0.003 |  | 0 |  |  | znížená |  | 0 | 0 | 0 | 0 | 0 | 16 | K | 2 | ROZPOCET | 0 | 0 | 0 | 0 | 0 | 2 | 0 | 16 | -1834644992
| D | 734 | Ústredné kúrenie - armatúry |  |  |  | 0 |  |  |  |  | 0 |  | 0 |  | 0 | 2 | D | 1 | ROZPOCET | [6 empty] | 0
18 | K | 734200831 | Demontáž armatúry s tromi závitmi do G 1/2 -0,00065t | ks | 12 |  | 0 |  |  | znížená |  | 0 | 0 | 0 | 0 | 0 | 16 | K | 2 | ROZPOCET | 0 | 0 | 0 | 0 | 0 | 2 | 0 | 16 | 1069122416
19 | K | 734209122.E | Montáž závitovej armatúry s 3 závitmi do G 1/2 (Spätná montáž existujúcich ventilov do spiatočky) | ks | 6 |  | 0 |  |  | znížená |  | 0 | 0 | 0 | 0 | 0 | 16 | K | 2 | ROZPOCET | 0 | 0 | 0 | 0 | 0 | 2 | 0 | 16 | 988668061
20 | K | 734222612.E | Ventil regulačný závitový s hlavicou termostatického ovládania - priamy G 1/2 (Spätná montáž existujúcich termostatických hlaic) | ks | 6 |  | 0 |  |  | znížená |  | 0 | 0 | 0 | 0 | 0 | 16 | K | 2 | ROZPOCET | 0 | 0 | 0 | 0 | 0 | 2 | 0 | 16 | 1467721723
21 | K | 998734101 | Presun hmôt pre armatúry v objektoch výšky do 6 m | t | 0.003 |  | 0 |  |  | znížená |  | 0 | 0 | 0 | 0 | 0 | 16 | K | 2 | ROZPOCET | 0 | 0 | 0 | 0 | 0 | 2 | 0 | 16 | -2099634256
| D | 735 | Ústredné kúrenie - vykurovacie telesá |  |  |  | 0 |  |  |  |  | 0 |  | 0 |  | 0 | 2 | D | 1 | ROZPOCET | [6 empty] | 0
22 | K | 735151831 | Demontáž radiátora panelového trojradového stavebnej dĺžky do 1500 mm, -0,03749t | ks | 6 |  | 0 |  |  | znížená |  | 0 | 0 | 0 | 0 | 0 | 16 | K | 2 | ROZPOCET | 0 | 0 | 0 | 0 | 0 | 2 | 0 | 16 | 1570468056
23 | K | 735154252,E | Montáž vykurovacieho telesa panelového trojradového výšky 900 mm/ dĺžky 1000-1200 mm (Spätná montáž existujúcich vykurovacích telies) | ks | 6 |  | 0 |  |  | znížená |  | 0 | 0 | 0 | 0 | 0 | 16 | K | 2 | ROZPOCET | 0 | 0 | 0 | 0 | 0 | 2 | 0 | 16 | 1052208821
24 | K | 735191903 | Vyčistenie vykurovacích telies prepláchnutím vodou oceľových alebo hliníkových | m2 | 7.776 |  | 0 |  |  | znížená |  | 0 | 0 | 0 | 0 | 0 | 16 | K | 2 | ROZPOCET | 0 | 0 | 0 | 0 | 0 | 2 | 0 | 16 | 1754103651
25 | K | 735890801 | Vnútrostaveniskové premiestnenie vybúraných hmôt vykurovacích telies do 6m | t | 6 |  | 0 |  |  | znížená |  | 0 | 0 | 0 | 0 | 0 | 16 | K | 2 | ROZPOCET | 0 | 0 | 0 | 0 | 0 | 2 | 0 | 16 | -1527524656
26 | K | 998735101 | Presun hmôt pre vykurovacie telesá v objektoch výšky do 6 m | t | 0.001 |  | 0 |  |  | znížená |  | 0 | 0 | 0 | 0 | 0 | 16 | K | 2 | ROZPOCET | 0 | 0 | 0 | 0 | 0 | 2 | 0 | 16 | 761079326
| D | M | Práce a dodávky M |  |  |  | 0 |  |  |  |  | 0 |  | 0 |  | 0 | 3 | D | 0 | ROZPOCET | [6 empty] | 0
| D | 23-M | Montáže potrubia |  |  |  | 0 |  |  |  |  | 0 |  | 0 |  | 0 | 3 | D | 1 | ROZPOCET | [6 empty] | 0
27 | K | 230120046.1 | Čistenie potrubia prefúkavaním alebo preplachovaním DN 100 | úsek | 1 |  | 0 |  |  | znížená |  | 0 | 0 | 0 | 0 | 0 | 64 | K | 2 | ROZPOCET | 0 | 0 | 0 | 0 | 0 | 2 | 0 | 64 | -1963011921
| D | 36-M | Montáž prevádzkových, meracích a regulačných zariadení |  |  |  | 0 |  |  |  |  | 0 |  | 0 |  | 0 | 3 | D | 1 | ROZPOCET | [6 empty] | 0
28 | K | 36002049.19 | Upevnovacie a kotviace prvky pre potrubie - objímka s gumovou dvojskrutková+ kotva úderov + Závitová tyč DIN 975 pozink M8x2000mm | kpl | 1 |  | 0 |  |  | znížená |  | 0 | 0 | 0 | 0 | 0 | 64 | K | 2 | ROZPOCET | 0 | 0 | 0 | 0 | 0 | 2 | 0 | 64 | 1120275747
29 | K | 998936203 | Presun hmôt pre montáž prevádz., meracích a regulač.zariadení v stavbe (objekte) výšky nad 7 do 24 m | % |  |  | 0 |  |  | znížená |  | 0 | 0 | 0 | 0 | 0 | 64 | K | 2 | ROZPOCET | 0 | 0 | 0 | 0 | 0 | 2 | 0 | 64 | 1216669100
| D | HZS | Hodinové zúčtovacie sadzby |  |  |  | 0 |  |  |  |  | 0 |  | 0 |  | 0 | 4 | D | 0 | ROZPOCET | [6 empty] | 0
30 | K | HZS000111.1 | Pomocné murárske práce | hod | 50 |  | 0 |  |  | znížená |  | 0 | 0 | 0 | 0 | 0 | 262144 | K | 1 | ROZPOCET | 0 | 0 | 0 | 0 | 0 | 2 | 0 | 262144 | 1691292461
| D | VRN | Vedľajšie rozpočtové náklady |  |  |  | 0 |  |  |  |  | 0 |  | 0 |  | 0 | 5 | D | 0 | ROZPOCET | [6 empty] | 0
31 | K | 001000034.1 | Inžinierska činnosť - skúšky a revízie ostatné skúšky (prevádzková skúška) | úsek | 1 |  | 0 |  |  | znížená |  | 0 | 0 | 0 | 0 | 0 | 4 | K | 1 | ROZPOCET | 0 | 0 | 0 | 0 | 0 | 2 | 0 | 4 | -802020734

## SO 01.6 - Vzduchotechnika
{3ed31ebc-07b9-4b0d-a95f-b8a56950a44f}
0
| KRYCÍ LIST ROZPOČTU | [7 empty] | v --- nižšie sa nachádzajú doplnkové a pomocné údaje k zostavám --- v | [8 empty] | False
Stavba:
Rozšírenie kapacity ŠJ E. Lániho č.s.261/7 v Bytči - prístavba
Objekt:
SO 01 - Prístavba ŠJ
Časť:
SO 01.6 - Vzduchotechnika
| JKSO: |  |  |  |  | KS:
| Miesto: |  | Bytča |  |  | Dátum: | 17. 6. 2019
| Objednávateľ: |  |  |  |  | IČO:
|  | Mesto Bytča, Námestie SR 1, Bytča |  |  |  | IČ DPH:
| Zhotoviteľ: |  |  |  |  | IČO: | Vyplň údaj
|  | Vyplň údaj |  |  |  | IČ DPH: | Vyplň údaj
| Projektant: |  |  |  |  | IČO:
|  | ALFA Projekt Žilina |  |  |  | IČ DPH:
| Spracovateľ: |  |  |  |  | IČO:
IČ DPH:
Poznámka:
| Cena bez DPH | [5 empty] | 0
|  |  | Základ dane |  |  | Sadzba dane | Výška dane
| DPH | základná | 0 |  |  | 20% | 0
|  | znížená | 0 |  |  | 20% | 0
|  | zákl. prenesená | 0 |  |  | 20% | 0
|  | zníž. prenesená | 0 |  |  | 20% | 0
|  | nulová | 0 |  |  | 0% | 0
| Cena s DPH |  |  | v | EUR |  | 0
| Projektant |  |  | Spracovateľ
| Dátum a podpis: |  | Pečiatka | Dátum a podpis: |  |  | Pečiatka
| Objednávateľ |  |  | Zhotoviteľ
| Dátum a podpis: |  | Pečiatka | Dátum a podpis: |  |  | Pečiatka
REKAPITULÁCIA ROZPOČTU
Stavba:
Rozšírenie kapacity ŠJ E. Lániho č.s.261/7 v Bytči - prístavba
Objekt:
SO 01 - Prístavba ŠJ
Časť:
SO 01.6 - Vzduchotechnika
Miesto: |  |  | Bytča |  |  | Dátum: | 17. 6. 2019
Objednávateľ: |  |  | Mesto Bytča, Námestie SR 1, Bytča |  |  | Projektant: | ALFA Projekt Žilina
Zhotoviteľ: |  |  | Vyplň údaj |  |  | Spracovateľ:
Kód dielu - Popis | [6 empty] | Cena celkom [EUR]
Náklady z rozpočtu | [6 empty] | 0 | [11 empty] | -1
| TSP - Triedenie podľa TSP | [5 empty] | 0
| 93 - Montáž vzduchotechnických zariadení | [5 empty] | 0
ROZPOČET
Stavba:
Rozšírenie kapacity ŠJ E. Lániho č.s.261/7 v Bytči - prístavba
Objekt:
SO 01 - Prístavba ŠJ
Časť:
SO 01.6 - Vzduchotechnika
Miesto: |  |  | Bytča |  |  | Dátum: | 17. 6. 2019
Objednávateľ: |  |  | Mesto Bytča, Námestie SR 1, Bytča |  |  | Projektant: | ALFA Projekt Žilina
Zhotoviteľ: |  |  | Vyplň údaj |  |  | Spracovateľ:
PČ | Typ | Kód | Popis | MJ | Množstvo | J.cena [EUR] | Cena celkom [EUR] | Cenová sústava |  | DPH | J. Nh [h] | Nh celkom [h] | J. hmotnosť [t] | Hmotnosť celkom [t] | J. suť [t] | Suť Celkom [t]
Náklady z rozpočtu | [6 empty] | 0 |  |  |  |  | 0 |  | 0 |  | 0 |  | D | -1 | [7 empty] | 0
| D | TSP | Triedenie podľa TSP |  |  |  | 0 |  |  |  |  | 0 |  | 0 |  | 0 | 1 | D | 0 | ROZPOCET | [6 empty] | 0
| D | 93 | Montáž vzduchotechnických zariadení |  |  |  | 0 |  |  |  |  | 0 |  | 0 |  | 0 | 1 | D | 1 | ROZPOCET | [6 empty] | 0
1 | K | 1010A | Montáž ventilátora | ks | 2 |  | 0 |  |  | znížená |  | 0 | 0 | 0 | 0 | 0 | 4 | K | 2 | ROZPOCET | 0 | 0 | 0 | 0 | 0 | 2 | 0 | 4 | -1569822767
2 | M | 1010B1 | Ventilátor napr. MIXVENT-TD-800/200 N 3V IP44, Pe=103W/230V, COM3 | ks | 1 |  | 0 |  |  | znížená |  | 0 | 0 | 0 | 0 | 0 | 8 | M | 2 | ROZPOCET | 0 | 0 | 0 | 0 | 0 | 2 | 0 | 4 | -1331841617
3 | M | 1010B2 | Ventilátor napr. EBB 170 N S, Pe=48W/230V | ks | 1 |  | 0 |  |  | znížená |  | 0 | 0 | 0 | 0 | 0 | 8 | M | 2 | ROZPOCET | 0 | 0 | 0 | 0 | 0 | 2 | 0 | 4 | 576744946
7 | K | 1010C | Montáž potrubné, distribučné elementy do D 250 mm | ks | 3 |  | 0 |  |  | znížená |  | 0 | 0 | 0 | 0 | 0 | 4 | K | 2 | ROZPOCET | 0 | 0 | 0 | 0 | 0 | 2 | 0 | 4 | 245026789
8 | M | 1010D18 | Vetracia mriežka napr. WG 200 | ks | 1 |  | 0 |  |  | znížená |  | 0 | 0 | 0 | 0 | 0 | 8 | M | 2 | ROZPOCET | 0 | 0 | 0 | 0 | 0 | 2 | 0 | 4 | 1637224871
9 | M | 1010D12 | Spona napr. VBM 200 | ks | 2 |  | 0 |  |  | znížená |  | 0 | 0 | 0 | 0 | 0 | 8 | M | 2 | ROZPOCET | 0 | 0 | 0 | 0 | 0 | 2 | 0 | 4 | -1595731619
4 | K | 1010C1 | Montáž potrubné, distribučné elementy do D 150 mm | ks | 7 |  | 0 |  |  | znížená |  | 0 | 0 | 0 | 0 | 0 | 4 | K | 2 | ROZPOCET | 0 | 0 | 0 | 0 | 0 | 2 | 0 | 4 | -1690468734
5 | M | 1010D13 | Výustka napr. KVP1-V-1.0 300x75 R1 | ks | 6 |  | 0 |  |  | znížená |  | 0 | 0 | 0 | 0 | 0 | 8 | M | 2 | ROZPOCET | 0 | 0 | 0 | 0 | 0 | 2 | 0 | 4 | -1016653918
6 | M | 1010D14 | Vetracia mriežka napr. LG100 | ks | 1 |  | 0 |  |  | znížená |  | 0 | 0 | 0 | 0 | 0 | 8 | M | 2 | ROZPOCET | 0 | 0 | 0 | 0 | 0 | 2 | 0 | 4 | 1159595
10 | K | 1010G | Montáž kruhového pozinkovaného potrubia do D 250 mm | m | 33 |  | 0 |  |  | znížená |  | 0 | 0 | 0 | 0 | 0 | 4 | K | 2 | ROZPOCET | 0 | 0 | 0 | 0 | 0 | 2 | 0 | 4 | -1708348275
11 | M | 1010Hg25 | Spiro potrubie D 100/25%tv | m | 11 |  | 0 |  |  | znížená |  | 0 | 0 | 0 | 0 | 0 | 8 | M | 2 | ROZPOCET | 0 | 0 | 0 | 0 | 0 | 2 | 0 | 4 | 216755908
12 | M | 1010Hgh14 | Spiro potrubie D 200/25%tv | m | 21 |  | 0 |  |  | znížená |  | 0 | 0 | 0 | 0 | 0 | 8 | M | 2 | ROZPOCET | 0 | 0 | 0 | 0 | 0 | 2 | 0 | 4 | 944964962
13 | M | 1010Hgh | Spiro potrubie D 400/5%tv | m | 1 |  | 0 |  |  | znížená |  | 0 | 0 | 0 | 0 | 0 | 8 | M | 2 | ROZPOCET | 0 | 0 | 0 | 0 | 0 | 2 | 0 | 4 | 1787928855
15 | K | 1010I | Montážny, tesniaci, závesný, spojovací materiál | kpl | 1 |  | 0 |  |  | znížená |  | 0 | 0 | 0 | 0 | 0 | 4 | K | 2 | ROZPOCET | 0 | 0 | 0 | 0 | 0 | 2 | 0 | 4 | 1562703282
16 | K | 1010I74 | Autorský dozor pre prípad zmien | hod | 12 |  | 0 |  |  | znížená |  | 0 | 0 | 0 | 0 | 0 | 4 | K | 2 | ROZPOCET | 0 | 0 | 0 | 0 | 0 | 2 | 0 | 4 | 2071603854
14 | K | 514854845 | Demontáž a spätná montáž axiálneho ventilátora D 400, vetracej mriežky D 400 | kpl | 1 |  | 0 |  |  | znížená |  | 0 | 0 | 0 | 0 | 0 | 4 | K | 2 | ROZPOCET | 0 | 0 | 0 | 0 | 0 | 2 | 0 | 4 | -798805256
17 | K | 52 | Lešenie | m2 | 30 |  | 0 |  |  | znížená |  | 0 | 0 | 0 | 0 | 0 | 4 | K | 2 | ROZPOCET | 0 | 0 | 0 | 0 | 0 | 2 | 0 | 4 | -1160982071
18 | K | 5252 | Doprava | kpl | 1 |  | 0 |  |  | znížená |  | 0 | 0 | 0 | 0 | 0 | 4 | K | 2 | ROZPOCET | 0 | 0 | 0 | 0 | 0 | 2 | 0 | 4 | 792390398
19 | K | 1010I5 | Oživenie, zaregulovanie a komplexné skúšky | kpl | 1 |  | 0 |  |  | znížená |  | 0 | 0 | 0 | 0 | 0 | 4 | K | 2 | ROZPOCET | 0 | 0 | 0 | 0 | 0 | 2 | 0 | 4 | -1084306599
20 | K | 99871310125 | Presun hmôt v objektoch výšky do 12 m | t | 0.2 |  | 0 |  |  | znížená |  | 0 | 0 | 0 | 0 | 0 | 4 | K | 2 | ROZPOCET | 0 | 0 | 0 | 0 | 0 | 2 | 0 | 4 | 1242749918
21 | K | 767995105 | Montáž ostatných atypických kovových stavebných doplnkových konštrukcií do 100 kg | hod | 20 |  | 0 |  |  | znížená |  | 0 | 0 | 0 | 0 | 0 | 4 | K | 2 | ROZPOCET | 0 | 0 | 0 | 0 | 0 | 2 | 0 | 4 | -1577218414
22 | M | 4848803528 | Materiál na ostatné atypické, kovové, stavebné a doplnkové konštrukcie, konzoly | kg | 50 |  | 0 |  |  | znížená |  | 0 | 0 | 0 | 0 | 0 | 8 | M | 2 | ROZPOCET | 0 | 0 | 0 | 0 | 0 | 2 | 0 | 4 | -1212491431

## SO 02 - Daždová kanalizác...
{b04d5d37-7189-4c33-a17a-98e559618486}
0
| KRYCÍ LIST ROZPOČTU | [7 empty] | v --- nižšie sa nachádzajú doplnkové a pomocné údaje k zostavám --- v | [8 empty] | False
Stavba:
Rozšírenie kapacity ŠJ E. Lániho č.s.261/7 v Bytči - prístavba
Objekt:
SO 02 - Daždová kanalizácia - exteriér
| JKSO: |  |  |  |  | KS:
| Miesto: |  | Bytča |  |  | Dátum: | 17. 6. 2019
| Objednávateľ: |  |  |  |  | IČO:
|  | Mesto Bytča, Námestie SR 1, Bytča |  |  |  | IČ DPH:
| Zhotoviteľ: |  |  |  |  | IČO: | Vyplň údaj
|  | Vyplň údaj |  |  |  | IČ DPH: | Vyplň údaj
| Projektant: |  |  |  |  | IČO:
|  | Ing. Ján Bátor |  |  |  | IČ DPH:
| Spracovateľ: |  |  |  |  | IČO:
|  | Bc. Marek Kovačic |  |  |  | IČ DPH:
Poznámka:
| Cena bez DPH | [5 empty] | 0
|  |  | Základ dane |  |  | Sadzba dane | Výška dane
| DPH | základná | 0 |  |  | 20% | 0
|  | znížená | 0 |  |  | 20% | 0
|  | zákl. prenesená | 0 |  |  | 20% | 0
|  | zníž. prenesená | 0 |  |  | 20% | 0
|  | nulová | 0 |  |  | 0% | 0
| Cena s DPH |  |  | v | EUR |  | 0
| Projektant |  |  | Spracovateľ
| Dátum a podpis: |  | Pečiatka | Dátum a podpis: |  |  | Pečiatka
| Objednávateľ |  |  | Zhotoviteľ
| Dátum a podpis: |  | Pečiatka | Dátum a podpis: |  |  | Pečiatka
REKAPITULÁCIA ROZPOČTU
Stavba:
Rozšírenie kapacity ŠJ E. Lániho č.s.261/7 v Bytči - prístavba
Objekt:
SO 02 - Daždová kanalizácia - exteriér
Miesto: |  |  | Bytča |  |  | Dátum: | 17. 6. 2019
Objednávateľ: |  |  | Mesto Bytča, Námestie SR 1, Bytča |  |  | Projektant: | Ing. Ján Bátor
Zhotoviteľ: |  |  | Vyplň údaj |  |  | Spracovateľ: | Bc. Marek Kovačic
Kód dielu - Popis | [6 empty] | Cena celkom [EUR]
Náklady z rozpočtu | [6 empty] | 0 | [11 empty] | -1
| HSV - Práce a dodávky HSV | [5 empty] | 0
| 1 - Zemné práce | [5 empty] | 0
| 4 - Vodorovné konštrukcie | [5 empty] | 0
| 8 - Rúrové vedenie | [5 empty] | 0
| 9 - Ostatné konštrukcie a práce-búranie | [5 empty] | 0
| 99 - Presun hmôt HSV | [5 empty] | 0
| PSV - Práce a dodávky PSV | [5 empty] | 0
| 721 - Zdravotechnika - vnútorná kanalizácia | [5 empty] | 0
| HZS - Hodinové zúčtovacie sadzby | [5 empty] | 0
ROZPOČET
Stavba:
Rozšírenie kapacity ŠJ E. Lániho č.s.261/7 v Bytči - prístavba
Objekt:
SO 02 - Daždová kanalizácia - exteriér
Miesto: |  |  | Bytča |  |  | Dátum: | 17. 6. 2019
Objednávateľ: |  |  | Mesto Bytča, Námestie SR 1, Bytča |  |  | Projektant: | Ing. Ján Bátor
Zhotoviteľ: |  |  | Vyplň údaj |  |  | Spracovateľ: | Bc. Marek Kovačic
PČ | Typ | Kód | Popis | MJ | Množstvo | J.cena [EUR] | Cena celkom [EUR] | Cenová sústava |  | DPH | J. Nh [h] | Nh celkom [h] | J. hmotnosť [t] | Hmotnosť celkom [t] | J. suť [t] | Suť Celkom [t]
Náklady z rozpočtu | [6 empty] | 0 |  |  |  |  | 0 |  | 0 |  | 0 |  | D | -1 | [7 empty] | 0
| D | HSV | Práce a dodávky HSV |  |  |  | 0 |  |  |  |  | 0 |  | 0 |  | 0 | 1 | D | 0 | ROZPOCET | [6 empty] | 0
| D | 1 | Zemné práce |  |  |  | 0 |  |  |  |  | 0 |  | 0 |  | 0 | 1 | D | 1 | ROZPOCET | [6 empty] | 0
1 | K | 131201101 | Výkop nezapaženej jamy v hornine 3, do 100 m3 | m3 | 0.201 |  | 0 |  |  | znížená |  | 0 | 0 | 0 | 0 | 0 | 4 | K | 2 | ROZPOCET | 0 | 0 | 0 | 0 | 0 | 2 | 0 | 4 | 1705960819
2 | K | 132201201 | Výkop ryhy šírky 600-2000mm horn.3 do 100m3 | m3 | 72.428 |  | 0 |  |  | znížená |  | 0 | 0 | 0 | 0 | 0 | 4 | K | 2 | ROZPOCET | 0 | 0 | 0 | 0 | 0 | 2 | 0 | 4 | 992878133
3 | K | 132201209 | Príplatok k cenám za lepivosť pri hĺbení rýh š. nad 600 do 2 000 mm zapaž. i nezapažených, s urovnaním dna v hornine 3 | m3 | 72.629 |  | 0 |  |  | znížená |  | 0 | 0 | 0 | 0 | 0 | 4 | K | 2 | ROZPOCET | 0 | 0 | 0 | 0 | 0 | 2 | 0 | 4 | -1396384507
4 | K | 151101101 | Paženie a rozopretie stien rýh pre podzemné vedenie, príložné do 2 m | m2 | 35.9 |  | 0 |  |  | znížená |  | 0 | 0 | 0 | 0 | 0 | 4 | K | 2 | ROZPOCET | 0 | 0 | 0 | 0 | 0 | 2 | 0 | 4 | 381150997
5 | K | 151101111 | Odstránenie paženia rýh pre podzemné vedenie, príložné hĺbky do 2 m | m2 | 35.9 |  | 0 |  |  | znížená |  | 0 | 0 | 0 | 0 | 0 | 4 | K | 2 | ROZPOCET | 0 | 0 | 0 | 0 | 0 | 2 | 0 | 4 | -605229739
6 | K | 161101501 | Zvislé premiestnenie výkopku z horniny I až IV, nosením za každé 3 m výšky | m3 | 117.085 |  | 0 |  |  | znížená |  | 0 | 0 | 0 | 0 | 0 | 4 | K | 2 | ROZPOCET | 0 | 0 | 0 | 0 | 0 | 2 | 0 | 4 | 1079989154
7 | K | 162301102 | Vodorovné premiestnenie výkopku tr.1-4, do 1000 m | m3 | 117.085 |  | 0 |  |  | znížená |  | 0 | 0 | 0 | 0 | 0 | 4 | K | 2 | ROZPOCET | 0 | 0 | 0 | 0 | 0 | 2 | 0 | 4 | -1847515951
8 | K | 167101102 | Nakladanie neuľahnutého výkopku z hornín tr.1-4 nad 100 do 1000 m3 | m3 | 117.085 |  | 0 |  |  | znížená |  | 0 | 0 | 0 | 0 | 0 | 4 | K | 2 | ROZPOCET | 0 | 0 | 0 | 0 | 0 | 2 | 0 | 4 | -323294535
9 | K | 171201202 | Uloženie sypaniny na skládky nad 100 do 1000 m3 | m3 | 72.629 |  | 0 |  |  | znížená |  | 0 | 0 | 0 | 0 | 0 | 4 | K | 2 | ROZPOCET | 0 | 0 | 0 | 0 | 0 | 2 | 0 | 4 | -1140112053
10 | K | 174101001 | Zásyp sypaninou so zhutnením jám, šachiet, rýh, zárezov alebo okolo objektov do 1000 m3 | m3 | 44.456 |  | 0 |  |  | znížená |  | 0 | 0 | 0 | 0 | 0 | 4 | K | 2 | ROZPOCET | 0 | 0 | 0 | 0 | 0 | 2 | 0 | 4 | 569921392
11 | K | 175101101 | Obsyp potrubia | m3 | 22.977 |  | 0 |  |  | znížená |  | 0 | 0 | 0 | 0 | 0 | 4 | K | 2 | ROZPOCET | 0 | 0 | 0 | 0 | 0 | 2 | 0 | 4 | -1970648222
12 | M | 5833752900.1 | Obsyp potrubia 0-4 | m3 | 22.977 |  | 0 |  |  | znížená |  | 0 | 0 | 0 | 0 | 0 | 8 | M | 2 | ROZPOCET | 0 | 0 | 0 | 0 | 0 | 2 | 0 | 4 | 676581627
| D | 4 | Vodorovné konštrukcie |  |  |  | 0 |  |  |  |  | 0 |  | 0 |  | 0 | 1 | D | 1 | ROZPOCET | [6 empty] | 0
13 | K | 451573111.i | Lôžko pod potrubie, stoky a drobné objekty, v otvorenom výkope z piesku a štrkopiesku do 150 mm | m3 | 4.995 |  | 0 |  |  | znížená |  | 0 | 0 | 0 | 0 | 0 | 4 | K | 2 | ROZPOCET | 0 | 0 | 0 | 0 | 0 | 2 | 0 | 4 | 1063952224
| D | 8 | Rúrové vedenie |  |  |  | 0 |  |  |  |  | 0 |  | 0 |  | 0 | 1 | D | 1 | ROZPOCET | [6 empty] | 0
14 | K | 87132400.5 | Montáž kanalizačného PP potrubia hladkého plnostenného SN 10 DN 160 | m | 23.545 |  | 0 |  |  | znížená |  | 0 | 0 | 0 | 0 | 0 | 4 | K | 2 | ROZPOCET | 0 | 0 | 0 | 0 | 0 | 2 | 0 | 4 | -1335433598
15 | M | 2861400010.00 | Rúra PP DN 160 dĺ. 1 m hladká pre gravitačnú kanalizáciu | ks | 23.545 |  | 0 |  |  | znížená |  | 0 | 0 | 0 | 0 | 0 | 8 | M | 2 | ROZPOCET | 0 | 0 | 0 | 0 | 0 | 2 | 0 | 4 | -950465765
16 | K | 871379021.1 | Demontáž kanalizačného potrubia z plastových rúr do DN 500 mm -0,028 t | m | 32 |  | 0 |  |  | znížená |  | 0 | 0 | 0 | 0 | 0 | 4 | K | 2 | ROZPOCET | 0 | 0 | 0 | 0 | 0 | 2 | 0 | 4 | -548855128
17 | K | 8773240.05 | Montáž kanalizačného PP kolena DN 160 | ks | 2 |  | 0 |  |  | znížená |  | 0 | 0 | 0 | 0 | 0 | 4 | K | 2 | ROZPOCET | 0 | 0 | 0 | 0 | 0 | 2 | 0 | 4 | 2005547597
18 | M | 2865400697.01 | Koleno PP DN 160x45° hladké pre gravitačnú kanalizáciu | ks | 2 |  | 0 |  |  | znížená |  | 0 | 0 | 0 | 0 | 0 | 8 | M | 2 | ROZPOCET | 0 | 0 | 0 | 0 | 0 | 2 | 0 | 4 | -1074720558
19 | K | 877324028 | Montáž kanalizačnej PP odbočky DN 160 | ks | 1 |  | 0 |  |  | znížená |  | 0 | 0 | 0 | 0 | 0 | 4 | K | 2 | ROZPOCET | 0 | 0 | 0 | 0 | 0 | 2 | 0 | 4 | -1500163258
20 | M | 286540118200 | Odbočka 45° PP, DN 160/160 hladká pre gravitačnú kanalizáciu | ks | 1 |  | 0 |  |  | znížená |  | 0 | 0 | 0 | 0 | 0 | 8 | M | 2 | ROZPOCET | 0 | 0 | 0 | 0 | 0 | 2 | 0 | 4 | -26719219
21 | K | 892311000.01 | Skúška tesnosti kanalizácie do DN 150 | m | 23.545 |  | 0 |  |  | znížená |  | 0 | 0 | 0 | 0 | 0 | 4 | K | 2 | ROZPOCET | 0 | 0 | 0 | 0 | 0 | 2 | 0 | 4 | 371089977
22 | K | 894421112.02 | Zriadenie šachiet dažďovej kanalizácie | ks | 1 |  | 0 |  |  | znížená |  | 0 | 0 | 0 | 0 | 0 | 4 | K | 2 | ROZPOCET | 0 | 0 | 0 | 0 | 0 | 2 | 0 | 4 | 314933612
23 | M | 484.122911 | Revízna šachta "DK-RŠ" | kpl | 1 |  | 0 |  |  | znížená |  | 0 | 0 | 0 | 0 | 0 | 8 | M | 2 | ROZPOCET | 0 | 0 | 0 | 0 | 0 | 2 | 0 | 4 | 2024760905
24 | K | 899721132 | Označenie kanalizačného potrubia hnedou výstražnou fóliou | m | 23.545 |  | 0 |  |  | znížená |  | 0 | 0 | 0 | 0 | 0 | 4 | K | 2 | ROZPOCET | 0 | 0 | 0 | 0 | 0 | 2 | 0 | 4 | 899297253
| D | 9 | Ostatné konštrukcie a práce-búranie |  |  |  | 0 |  |  |  |  | 0 |  | 0 |  | 0 | 1 | D | 1 | ROZPOCET | [6 empty] | 0
25 | K | 979081111 | Odvoz sutiny a vybúraných hmôt na skládku do 1 km | t | 0.285 |  | 0 |  |  | znížená |  | 0 | 0 | 0 | 0 | 0 | 4 | K | 2 | ROZPOCET | 0 | 0 | 0 | 0 | 0 | 2 | 0 | 4 | 873794491
26 | K | 979089612 | Poplatok za skladovanie - iné odpady zo stavieb a demolácií (17 09), ostatné | t | 0.285 |  | 0 |  |  | znížená |  | 0 | 0 | 0 | 0 | 0 | 4 | K | 2 | ROZPOCET | 0 | 0 | 0 | 0 | 0 | 2 | 0 | 4 | -546358976
| D | 99 | Presun hmôt HSV |  |  |  | 0 |  |  |  |  | 0 |  | 0 |  | 0 | 1 | D | 1 | ROZPOCET | [6 empty] | 0
27 | K | 998276101 | Presun hmôt pre rúrové vedenie hĺbené z rúr z plast., hmôt alebo sklolamin. v otvorenom výkope | t | 39.106 |  | 0 |  |  | znížená |  | 0 | 0 | 0 | 0 | 0 | 4 | K | 2 | ROZPOCET | 0 | 0 | 0 | 0 | 0 | 2 | 0 | 4 | -1348702090
| D | PSV | Práce a dodávky PSV |  |  |  | 0 |  |  |  |  | 0 |  | 0 |  | 0 | 2 | D | 0 | ROZPOCET | [6 empty] | 0
| D | 721 | Zdravotechnika - vnútorná kanalizácia |  |  |  | 0 |  |  |  |  | 0 |  | 0 |  | 0 | 2 | D | 1 | ROZPOCET | [6 empty] | 0
28 | K | 721100911.1 | Oprava zvodového potrubia - zazátkovanie hrdla kanalizačného potrubia | ks | 1 |  | 0 |  |  | znížená |  | 0 | 0 | 0 | 0 | 0 | 16 | K | 2 | ROZPOCET | 0 | 0 | 0 | 0 | 0 | 2 | 0 | 16 | 793776585
29 | K | 721140806 | Demontáž potrubia z liatinových rúr odpadového alebo dažďového nad 100 do DN 200, -0,03065t | m | 7 |  | 0 |  |  | znížená |  | 0 | 0 | 0 | 0 | 0 | 16 | K | 2 | ROZPOCET | 0 | 0 | 0 | 0 | 0 | 2 | 0 | 16 | -814149101
30 | K | 721242117 | Lapač strešných splavenín liatinový - zo šedej liatiny DN 150 | ks | 3 |  | 0 |  |  | znížená |  | 0 | 0 | 0 | 0 | 0 | 16 | K | 2 | ROZPOCET | 0 | 0 | 0 | 0 | 0 | 2 | 0 | 16 | -1303042004
31 | K | 721242805 | Demontáž lapača strešných splavenín DN 150, -0,03522t | ks | 2 |  | 0 |  |  | znížená |  | 0 | 0 | 0 | 0 | 0 | 16 | K | 2 | ROZPOCET | 0 | 0 | 0 | 0 | 0 | 2 | 0 | 16 | 962547135
32 | K | 764451204.1 | Zvodové rúry z pozinkovaného PZ plechu, systém KJG, DN150 | m | 8 |  | 0 |  |  | znížená |  | 0 | 0 | 0 | 0 | 0 | 16 | K | 2 | ROZPOCET | 0 | 0 | 0 | 0 | 0 | 2 | 0 | 16 | -684046236
33 | K | 998721101 | Presun hmôt pre vnútornú kanalizáciu v objektoch výšky do 6 m | t | 0.115 |  | 0 |  |  | znížená |  | 0 | 0 | 0 | 0 | 0 | 16 | K | 2 | ROZPOCET | 0 | 0 | 0 | 0 | 0 | 2 | 0 | 16 | 1353588832
| D | HZS | Hodinové zúčtovacie sadzby |  |  |  | 0 |  |  |  |  | 0 |  | 0 |  | 0 | 4 | D | 0 | ROZPOCET | [6 empty] | 0
34 | K | HZS000111.1 | Pomocné murárske práce | hod | 50 |  | 0 |  |  | znížená |  | 0 | 0 | 0 | 0 | 0 | 262144 | K | 1 | ROZPOCET | 0 | 0 | 0 | 0 | 0 | 2 | 0 | 262144 | -1974609801